## relabeling_view_a (3)
Gebäude / MU | Start Datum SAP Auftrag | Due Date BMRAM / End Datum SAP | Vorlaufzeit gemäss REF-0303762 | Asset ID | Messstellen-Beschreibung | Kategorie | Status | Label Prio | Label Packet | Begründung | Zugänglichkeit | Frequency | Interval | Event Typ | Messgrösse | Hersteller | Mod./Typ. | Serien-Nr. | Standort | prio_score | prio_labels | prio_match | prio_manual | prio_note | prio_final_score | prio_final_label | prio_final_match
QC_PE | 30.01.2027 | 30.04.2027 | 90 | 064-VF000-BQ001-YY001-064.0001.U01.046.T01 | TK -20°C KPS A3/Rückstellm. 046/S13243 | 1- Qualitätskritisch | Aktiv | 1 | 3 | Ende 2026 / Anfang 2027 im Durchführungszeitraum | Einfach, maximum D-Zone | Monthly | 12 | Kalibrierung | T_Temperatur | Novasina | nSens-T-NBS | AC1502062 | B064EG00 046 | 0 |  | FALSE |  |  | 0 |  | FALSE
QC_PE | 14.01.2027 | 14.04.2027 | 90 | 064-VF000-BQ001-YY001-064.0001.U01.046.T03 | TK -20°C KPS A3/Rückstellm. 046/S13243 | 1- Qualitätskritisch | Aktiv | 1 | 3 | Ende 2026 / Anfang 2027 im Durchführungszeitraum | Einfach, maximum D-Zone | Monthly | 12 | Kalibrierung | T_Temperatur | Rotronic | Hygroclip D | 20679150 | B064EG00 046 | 0 |  | FALSE |  |  | 0 |  | FALSE
QC_PE | 14.05.2026 | 12.08.2026 | 90 | 064-VF000-BQ001-YY001-064.0002.U01.046.T03 | TK -20°C KPS A4/Rückstellm. 046/S13244 | 1- Qualitätskritisch | Aktiv | 1 | 1 | nach goLive direkt im Durchführ-Zeitraum | Einfach, maximum D-Zone | Monthly | 12 | Kalibrierung | T_Temperatur | Rotronic | Hygroclip D | 20679157 | B064EG00 046 | 0 |  | FALSE |  |  | 0 |  | FALSE
QC_PE | 30.10.2026 | 28.01.2027 | 90 | 064-VF000-BQ001-YY001-064.0003.U01.046.T01 | TK -20°C KPS A5/Rückstellm. 046/S13245 | 1- Qualitätskritisch | Aktiv | 1 | 2 | kurz nach goLive im Durchführ-Zeitraum | Einfach, maximum D-Zone | Monthly | 12 | Kalibrierung | T_Temperatur | Novasina | nSens-T-NBS | AC1502064 | B064EG00 046 | 0 |  | FALSE |  |  | 0 |  | FALSE
QC_PE | 14.05.2026 | 12.08.2026 | 90 | 064-VF000-BQ001-YY001-064.0003.U01.046.T03 | TK -20°C KPS A5/Rückstellm. 046/S13245 | 1- Qualitätskritisch | Aktiv | 1 | 1 | nach goLive direkt im Durchführ-Zeitraum | Einfach, maximum D-Zone | Monthly | 12 | Kalibrierung | T_Temperatur | Rotronic | Hygroclip D | 20679177 | B064EG00 046 | 0 |  | FALSE |  |  | 0 |  | FALSE
QC_PE | 30.10.2026 | 28.01.2027 | 90 | 064-VF000-BQ001-YY001-064.0004.U01.046.T01 | TK -20°C KPS A1/Rückstellm. 046/S13246 | 1- Qualitätskritisch | Aktiv | 1 | 2 | kurz nach goLive im Durchführ-Zeitraum | Einfach, maximum D-Zone | Monthly | 12 | Kalibrierung | T_Temperatur | Novasina | nSens-T-NBS | AC1502065 | B064EG00 046 | 0 |  | FALSE |  |  | 0 |  | FALSE
QC_PE | 14.05.2026 | 12.08.2026 | 90 | 064-VF000-BQ001-YY001-064.0004.U01.046.T03 | TK -20°C KPS A1/Rückstellm. 046/S13246 | 1- Qualitätskritisch | Aktiv | 1 | 1 | nach goLive direkt im Durchführ-Zeitraum | Einfach, maximum D-Zone | Monthly | 12 | Kalibrierung | T_Temperatur | Rotronic | Hygroclip D | 20679152 | B064EG00 046 | 0 |  | FALSE |  |  | 0 |  | FALSE
QC_PE | 30.01.2027 | 30.04.2027 | 90 | 064-VF000-BQ001-YY001-064.0005.U01.046.T01 | TK -20°C KPS A7/Rückstellm. 046/S13247 | 1- Qualitätskritisch | Aktiv | 1 | 3 | Ende 2026 / Anfang 2027 im Durchführungszeitraum | Einfach, maximum D-Zone | Monthly | 12 | Kalibrierung | T_Temperatur | Novasina | nSens-T-NBS | AC1502066 | B064EG00 046 | 0 |  | FALSE |  |  | 0 |  | FALSE
QC_PE | 14.05.2026 | 12.08.2026 | 90 | 064-VF000-BQ001-YY001-064.0005.U01.046.T03 | TK -20°C KPS A7/Rückstellm. 046/S13247 | 1- Qualitätskritisch | Aktiv | 1 | 1 | nach goLive direkt im Durchführ-Zeitraum | Einfach, maximum D-Zone | Monthly | 12 | Kalibrierung | T_Temperatur | Rotronic | Hygroclip D | 20679151 | B064EG00 046 | 0 |  | FALSE |  |  | 0 |  | FALSE
QC_PE | 30.01.2027 | 30.04.2027 | 90 | 064-VF000-BQ001-YY001-064.0006.U01.046.T01 | TK -20°C KPS A6/Rückstellm. 046/S13248 | 1- Qualitätskritisch | Aktiv | 1 | 3 | Ende 2026 / Anfang 2027 im Durchführungszeitraum | Einfach, maximum D-Zone | Monthly | 12 | Kalibrierung | T_Temperatur | Novasina | nSens-T-NBS | AC1504049 | B064EG00 046 | 0 |  | FALSE |  |  | 0 |  | FALSE
QC_PE | 14.05.2026 | 12.08.2026 | 90 | 064-VF000-BQ001-YY001-064.0006.U01.046.T03 | TK -20°C KPS A6/Rückstellm. 046/S13248 | 1- Qualitätskritisch | Aktiv | 1 | 1 | nach goLive direkt im Durchführ-Zeitraum | Einfach, maximum D-Zone | Monthly | 12 | Kalibrierung | T_Temperatur | Rotronic | Hygroclip D | 20679156 | B064EG00 046 | 0 |  | FALSE |  |  | 0 |  | FALSE
QC_PE | 28.08.2026 | 26.11.2026 | 90 | 064-VF000-BQ010-YY001-064.E00.045.KS1.Q20361.T1 | E00.045 / Kühlschrank 1 Q20361 (-2..+8°C) | 1- Qualitätskritisch | Aktiv | 1 | 1 | kurz nach goLive im Durchführ-Zeitraum | Einfach, maximum D-Zone | Monthly | 12 | Kalibrierung | T_Temperatur | Rotronic | Hygroclip D | 20669863 | B064EG00 045 | 0 |  | FALSE |  |  | 0 |  | FALSE
QC_PE | 28.08.2026 | 26.11.2026 | 90 | 064-VF000-BQ010-YY001-064.E00.045.KS2.Q20362.T1 | E00.045 / Kühlschrank 2 Q20362 (-2..+8°C) | 1- Qualitätskritisch | Aktiv | 1 | 1 | kurz nach goLive im Durchführ-Zeitraum | Einfach, maximum D-Zone | Monthly | 12 | Kalibrierung | T_Temperatur | Rotronic | Hygroclip D | 20587186 | B064EG00 045 | 0 |  | FALSE |  |  | 0 |  | FALSE
QC_PE | 27.02.2026 | 28.05.2026 | 90 | 064-VF020-BW000-YY003 | Waage QC K05210 | 1- Qualitätskritisch | Aktiv | 1 | 6 |  |  | Monthly | 12 | Kalibrierung | W_Masse | Mettler-Toledo | XPE205DR | B512729426 | B064EG00 045 | 0 |  | FALSE |  |  | 0 |  | FALSE
QC_PE | 27.02.2026 | 28.05.2026 | 90 | 064-VF020-BW000-YY004 | Waage QC Q20190 | 1- Qualitätskritisch | Aktiv | 1 | 6 |  |  | Monthly | 12 | Kalibrierung | W_Masse | Mettler-Toledo | XPR6002S | C247293655 | B064EG00 047 | 0 |  | FALSE |  |  | 0 |  | FALSE
QC_PE | 21.04.2027 | 20.07.2027 | 90 | 064-VF090-BK000-YY001 | QC05281 | 1- Qualitätskritisch | Aktiv | 1 | 3 | Ab Mitte 2027 im Durchführ-Zeitraum |  | Monthly | 24 | Kalibrierung | K_Zeit | VWR | 609-0205 | 210373774 | B064EG00 045 | 0 |  | FALSE |  |  | 0 |  | FALSE
QC_PE | 21.04.2027 | 20.07.2027 | 90 | 064-VF090-BK000-YY002 | QC05282 | 1- Qualitätskritisch | Aktiv | 1 | 3 | Ab Mitte 2027 im Durchführ-Zeitraum |  | Monthly | 24 | Kalibrierung | K_Zeit | VWR | 609-0205 | 210373785 | B064EG00 045 | 0 |  | FALSE |  |  | 0 |  | FALSE
QC_PE | 16.01.2027 | 16.04.2027 | 90 | 064-VF260-BT000-YY001 | QC05214 | 1- Qualitätskritisch | Aktiv | 1 | 3 | Ende 2026 / Anfang 2027 im Durchführungszeitraum |  | Monthly | 12 | Kalibrierung | T_Temperatur | Binder | ED115 | 15-04133 | B064EG00 045 | 0 |  | FALSE |  |  | 0 |  | FALSE
QC_PE | 31.01.2026 | 01.05.2026 | 90 | 072-VF000-BQ001-YY001-072.HK023-70.M50.MT.01 | GLS-Sensor M50 KTZ15 | 2- Prozess-/Systemkritisch | Aktiv | 2 | 6 |  | Einfach, maximum D-Zone | Monthly | 12 | Kalibrierung | M_Feuchte | Novasina | nSens-HT-ENS | aa2106035 | B072UG01 038C | 0 |  | FALSE |  |  | 0 |  | FALSE
QC_PE | 31.01.2026 | 01.05.2026 | 90 | 072-VF000-BQ001-YY001-072.HK023-70.M55.MT.02 | GLS-Sensor M55 KTZ15 | 2- Prozess-/Systemkritisch | Aktiv | 2 | 6 |  | Einfach, maximum D-Zone | Monthly | 12 | Kalibrierung | M_Feuchte | Novasina | nSens-HT-ENS | aa2107134 | B072UG01 038C | 0 |  | FALSE |  |  | 0 |  | FALSE
QC_PE | 31.01.2026 | 01.05.2026 | 90 | 072-VF000-BQ001-YY001-072.HK023-70.T50.TT.01 | GLS-Sensor T50 KTZ15 | 2- Prozess-/Systemkritisch | Aktiv | 2 | 6 |  | Einfach, maximum D-Zone | Monthly | 12 | Kalibrierung | T_Temperatur | Novasina | nSens-HT-ENS | aa2106035 | B072UG01 038C | 0 |  | FALSE |  |  | 0 |  | FALSE
QC_PE | 31.01.2026 | 01.05.2026 | 90 | 072-VF000-BQ001-YY001-072.HK023-70.T55.TT.02 | GLS-Sensor T55 KTZ15 | 2- Prozess-/Systemkritisch | Aktiv | 2 | 6 |  | Einfach, maximum D-Zone | Monthly | 12 | Kalibrierung | T_Temperatur | Novasina | nSens-HT-ENS | aa2107134 | B072UG01 038C | 0 |  | FALSE |  |  | 0 |  | FALSE
QC_PE | 31.01.2026 | 01.05.2026 | 90 | 072-VF000-BQ001-YY001-072.HK026-73.M50.MT.01 | GLS-Sensor M50 KTZ14 | 2- Prozess-/Systemkritisch | Aktiv | 2 | 6 |  | Einfach, maximum D-Zone | Monthly | 12 | Kalibrierung | M_Feuchte | Novasina | nSens-HT-ENS | aa2101194 | B072UG01 038B | 0 |  | FALSE |  |  | 0 |  | FALSE
QC_PE | 31.01.2026 | 01.05.2026 | 90 | 072-VF000-BQ001-YY001-072.HK026-73.M55.MT.02 | GLS-Sensor M55 KTZ14 | 2- Prozess-/Systemkritisch | Aktiv | 2 | 6 |  | Einfach, maximum D-Zone | Monthly | 12 | Kalibrierung | M_Feuchte | Novasina | nSens-HT-ENS | aa2101195 | B072UG01 038B | 0 |  | FALSE |  |  | 0 |  | FALSE
QC_PE | 31.01.2026 | 01.05.2026 | 90 | 072-VF000-BQ001-YY001-072.HK026-73.T50.TT.01 | GLS-Sensor T50 KTZ14 | 2- Prozess-/Systemkritisch | Aktiv | 2 | 6 |  | Einfach, maximum D-Zone | Monthly | 12 | Kalibrierung | T_Temperatur | Novasina | nSens-HT-ENS | aa2101194 | B072UG01 038B | 0 |  | FALSE |  |  | 0 |  | FALSE
QC_PE | 31.01.2026 | 01.05.2026 | 90 | 072-VF000-BQ001-YY001-072.HK026-73.T55.TT.02 | GLS-Sensor T55 KTZ14 | 2- Prozess-/Systemkritisch | Aktiv | 2 | 6 |  | Einfach, maximum D-Zone | Monthly | 12 | Kalibrierung | T_Temperatur | Novasina | nSens-HT-ENS | aa2101195 | B072UG01 038B | 0 |  | FALSE |  |  | 0 |  | FALSE
QC_PE | 31.01.2026 | 01.05.2026 | 90 | 072-VF000-BQ001-YY001-072.HL060.M30.MT.01 | Regel-Sensor Zuluft M30 KTZ11 | 2- Prozess-/Systemkritisch | Aktiv | 2 | 6 |  | Einfach, maximum D-Zone | Monthly | 12 | Kalibrierung | M_Feuchte | Novasina | nSens-HT-EIS | ah2110038 | B064EG00 045 | 0 |  | FALSE |  |  | 0 |  | FALSE
QC_PE | 31.01.2026 | 01.05.2026 | 90 | 072-VF000-BQ001-YY001-072.HL060.M50.MT.01 | GLS-Sensor M50 KTZ11 | 2- Prozess-/Systemkritisch | Aktiv | 2 | 6 |  | Einfach, maximum D-Zone | Monthly | 12 | Kalibrierung | M_Feuchte | Novasina | nSens-HT-EIS | ah2110104 | B072UG01 030C | 0 |  | FALSE |  |  | 0 |  | FALSE
QC_PE | 31.01.2026 | 01.05.2026 | 90 | 072-VF000-BQ001-YY001-072.HL060.M55.MT.02 | GLS-Sensor M55 KTZ11 | 2- Prozess-/Systemkritisch | Aktiv | 2 | 6 |  | Einfach, maximum D-Zone | Monthly | 12 | Kalibrierung | M_Feuchte | Novasina | nSens-HT-EIS | ah2109014 | B072UG01 030C | 0 |  | FALSE |  |  | 0 |  | FALSE
QC_PE | 31.01.2026 | 01.05.2026 | 90 | 072-VF000-BQ001-YY001-072.HL060.M70.MT.01 | Regel-Sensor Abluft M70 KTZ11 | 2- Prozess-/Systemkritisch | Aktiv | 2 | 6 |  | Einfach, maximum D-Zone | Monthly | 12 | Kalibrierung | M_Feuchte | Novasina | nSens-HT-EIS | ah2110023 | B072UG01 030B | 0 |  | FALSE |  |  | 0 |  | FALSE
QC_PE | 31.01.2026 | 01.05.2026 | 90 | 072-VF000-BQ001-YY001-072.HL060.T30.TT.01 | Regel-Sensor Zuluft T30 KTZ11 | 2- Prozess-/Systemkritisch | Aktiv | 2 | 6 |  | Einfach, maximum D-Zone | Monthly | 12 | Kalibrierung | T_Temperatur | Novasina | nSens-HT-EIS | ah2110038 | B064EG00 045 | 0 |  | FALSE |  |  | 0 |  | FALSE
QC_PE | 31.01.2026 | 01.05.2026 | 90 | 072-VF000-BQ001-YY001-072.HL060.T50.TT.01 | GLS-Sensor T50 KTZ11 | 2- Prozess-/Systemkritisch | Aktiv | 2 | 6 |  | Einfach, maximum D-Zone | Monthly | 12 | Kalibrierung | T_Temperatur | Novasina | nSens-HT-EIS | ah2110104 | B072UG01 030C | 0 |  | FALSE |  |  | 0 |  | FALSE
QC_PE | 31.01.2026 | 01.05.2026 | 90 | 072-VF000-BQ001-YY001-072.HL060.T55.TT.02 | GLS-Sensor T55 KTZ11 | 2- Prozess-/Systemkritisch | Aktiv | 2 | 6 |  | Einfach, maximum D-Zone | Monthly | 12 | Kalibrierung | T_Temperatur | Novasina | nSens-HT-EIS | ah2109014 | B072UG01 030C | 0 |  | FALSE |  |  | 0 |  | FALSE
QC_PE | 31.01.2026 | 01.05.2026 | 90 | 072-VF000-BQ001-YY001-072.HL060.T70.TT.01 | Regel-Sensor Abluft T70 KTZ11 | 2- Prozess-/Systemkritisch | Aktiv | 2 | 6 |  | Einfach, maximum D-Zone | Monthly | 12 | Kalibrierung | T_Temperatur | Novasina | nSens-HT-EIS | ah2110023 | B072UG01 030B | 0 |  | FALSE |  |  | 0 |  | FALSE
QC_PE | 31.01.2026 | 01.05.2026 | 90 | 072-VF000-BQ001-YY001-072.HL061.M30.MT.01 | Regel-Sensor Zuluft M30 KTZ12 | 2- Prozess-/Systemkritisch | Aktiv | 2 | 6 |  | Einfach, maximum D-Zone | Monthly | 12 | Kalibrierung | M_Feuchte | Novasina | nSens-HT-EIS | ah2109285 | B072UG01 039B | 0 |  | FALSE |  |  | 0 |  | FALSE
QC_PE | 31.01.2026 | 01.05.2026 | 90 | 072-VF000-BQ001-YY001-072.HL061.M50.MT.01 | GLS-Sensor M50 KTZ12 | 2- Prozess-/Systemkritisch | Aktiv | 2 | 6 |  | Einfach, maximum D-Zone | Monthly | 12 | Kalibrierung | M_Feuchte | Novasina | nSens-HT-EIS | ah2108130 | B072UG01 039A | 0 |  | FALSE |  |  | 0 |  | FALSE
QC_PE | 31.01.2026 | 01.05.2026 | 90 | 072-VF000-BQ001-YY001-072.HL061.M55.MT.02 | GLS-Sensor M55 KTZ12 | 2- Prozess-/Systemkritisch | Aktiv | 2 | 6 |  | Einfach, maximum D-Zone | Monthly | 12 | Kalibrierung | M_Feuchte | Novasina | nSens-HT-EIS | ah2108745 | B072UG01 039A | 0 |  | FALSE |  |  | 0 |  | FALSE
QC_PE | 31.01.2026 | 01.05.2026 | 90 | 072-VF000-BQ001-YY001-072.HL061.M70.MT.01 | Regel-Sensor Abluft M70 KTZ12 | 2- Prozess-/Systemkritisch | Aktiv | 2 | 6 |  | Einfach, maximum D-Zone | Monthly | 12 | Kalibrierung | M_Feuchte | Novasina | nSens-HT-EIS | ah2108746 | B072UG01 039B | 0 |  | FALSE |  |  | 0 |  | FALSE
QC_PE | 31.01.2026 | 01.05.2026 | 90 | 072-VF000-BQ001-YY001-072.HL061.T30.TT.01 | Regel-Sensor Zuluft T30 KTZ12 | 2- Prozess-/Systemkritisch | Aktiv | 2 | 6 |  | Einfach, maximum D-Zone | Monthly | 12 | Kalibrierung | T_Temperatur | Novasina | nSens-HT-EIS | ah2109285 | B072UG01 039B | 0 |  | FALSE |  |  | 0 |  | FALSE
QC_PE | 31.01.2026 | 01.05.2026 | 90 | 072-VF000-BQ001-YY001-072.HL061.T50.TT.01 | GLS-Sensor T50 KTZ12 | 2- Prozess-/Systemkritisch | Aktiv | 2 | 6 |  | Einfach, maximum D-Zone | Monthly | 12 | Kalibrierung | T_Temperatur | Novasina | nSens-HT-EIS | ah2108130 | B072UG01 039A | 0 |  | FALSE |  |  | 0 |  | FALSE
QC_PE | 31.01.2026 | 01.05.2026 | 90 | 072-VF000-BQ001-YY001-072.HL061.T55.TT.02 | GLS-Sensor T55 KTZ12 | 2- Prozess-/Systemkritisch | Aktiv | 2 | 6 |  | Einfach, maximum D-Zone | Monthly | 12 | Kalibrierung | T_Temperatur | Novasina | nSens-HT-EIS | ah2108745 | B072UG01 039A | 0 |  | FALSE |  |  | 0 |  | FALSE
QC_PE | 31.01.2026 | 01.05.2026 | 90 | 072-VF000-BQ001-YY001-072.HL061.T70.TT.01 | Regel-Sensor Abluft T70 KTZ12 | 2- Prozess-/Systemkritisch | Aktiv | 2 | 6 |  | Einfach, maximum D-Zone | Monthly | 12 | Kalibrierung | T_Temperatur | Novasina | nSens-HT-EIS | ah2108746 | B072UG01 039B | 0 |  | FALSE |  |  | 0 |  | FALSE
QC_PE | 31.01.2026 | 01.05.2026 | 90 | 072-VF000-BQ001-YY001-072.HL062.M30.MT.01 | Regel-Sensor Zuluft M30 KTZ13 | 2- Prozess-/Systemkritisch | Aktiv | 2 | 6 |  | Einfach, maximum D-Zone | Monthly | 12 | Kalibrierung | M_Feuchte | Novasina | nSens-HT-EIS | ah2203597 | B072UG01 030B | 0 |  | FALSE |  |  | 0 |  | FALSE
QC_PE | 31.01.2026 | 01.05.2026 | 90 | 072-VF000-BQ001-YY001-072.HL062.M50.MT.01 | GLS-Sensor M50 KTZ13 | 2- Prozess-/Systemkritisch | Aktiv | 2 | 6 |  | Einfach, maximum D-Zone | Monthly | 12 | Kalibrierung | M_Feuchte | Novasina | nSens-HT-EIS | ah2203596 | B072UG01 030A | 0 |  | FALSE |  |  | 0 |  | FALSE
QC_PE | 31.01.2026 | 01.05.2026 | 90 | 072-VF000-BQ001-YY001-072.HL062.M55.MT.02 | GLS-Sensor M55 KTZ13 | 2- Prozess-/Systemkritisch | Aktiv | 2 | 6 |  | Einfach, maximum D-Zone | Monthly | 12 | Kalibrierung | M_Feuchte | Novasina | nSens-HT-EIS | ah2203595 | B072UG01 030A | 0 |  | FALSE |  |  | 0 |  | FALSE
QC_PE | 31.01.2026 | 01.05.2026 | 90 | 072-VF000-BQ001-YY001-072.HL062.M70.MT.01 | Regel-Sensor Abluft M70 KTZ13 | 2- Prozess-/Systemkritisch | Aktiv | 2 | 6 |  | Einfach, maximum D-Zone | Monthly | 12 | Kalibrierung | M_Feuchte | Novasina | nSens-HT-EIS | ah2203598 | B072UG01 030B | 0 |  | FALSE |  |  | 0 |  | FALSE
QC_PE | 31.01.2026 | 01.05.2026 | 90 | 072-VF000-BQ001-YY001-072.HL062.T30.TT.01 | Regel-Sensor Zuluft T30 KTZ13 | 2- Prozess-/Systemkritisch | Aktiv | 2 | 6 |  | Einfach, maximum D-Zone | Monthly | 12 | Kalibrierung | T_Temperatur | Novasina | nSens-HT-EIS | ah2203597 | B072UG01 030B | 0 |  | FALSE |  |  | 0 |  | FALSE
QC_PE | 31.01.2026 | 01.05.2026 | 90 | 072-VF000-BQ001-YY001-072.HL062.T50.TT.01 | GLS-Sensor T50 KTZ13 | 2- Prozess-/Systemkritisch | Aktiv | 2 | 6 |  | Einfach, maximum D-Zone | Monthly | 12 | Kalibrierung | T_Temperatur | Novasina | nSens-HT-EIS | ah2203596 | B072UG01 030A | 0 |  | FALSE |  |  | 0 |  | FALSE
QC_PE | 31.01.2026 | 01.05.2026 | 90 | 072-VF000-BQ001-YY001-072.HL062.T55.TT.02 | GLS-Sensor T55 KTZ13 | 2- Prozess-/Systemkritisch | Aktiv | 2 | 6 |  | Einfach, maximum D-Zone | Monthly | 12 | Kalibrierung | T_Temperatur | Novasina | nSens-HT-EIS | ah2203595 | B072UG01 030A | 0 |  | FALSE |  |  | 0 |  | FALSE
QC_PE | 31.01.2026 | 01.05.2026 | 90 | 072-VF000-BQ001-YY001-072.HL062.T70.TT.01 | Regel-Sensor Abluft T70 KTZ13 | 2- Prozess-/Systemkritisch | Aktiv | 2 | 6 |  | Einfach, maximum D-Zone | Monthly | 12 | Kalibrierung | T_Temperatur | Novasina | nSens-HT-EIS | ah2203598 | B072UG01 030B | 0 |  | FALSE |  |  | 0 |  | FALSE
QC_PE | 31.01.2026 | 01.05.2026 | 90 | 072-VF000-BQ001-YY001-072.HL063.M30.MT.01 | Regel-Sensor Zuluft M30 KTZ16 | 2- Prozess-/Systemkritisch | Aktiv | 2 | 6 |  | Einfach, maximum D-Zone | Monthly | 12 | Kalibrierung | M_Feuchte | Novasina | nSens-HT-ENS | aa1802309 | B072UG01 028A | 0 |  | FALSE |  |  | 0 |  | FALSE
QC_PE | 31.01.2026 | 01.05.2026 | 90 | 072-VF000-BQ001-YY001-072.HL063.M50.MT.01 | GLS-Sensor M50 KTZ16 | 2- Prozess-/Systemkritisch | Aktiv | 2 | 6 |  | Einfach, maximum D-Zone | Monthly | 12 | Kalibrierung | M_Feuchte | Novasina | nSens-HT-ENS | aa1609081 | B072UG01 028B | 0 |  | FALSE |  |  | 0 |  | FALSE
QC_PE | 31.01.2026 | 01.05.2026 | 90 | 072-VF000-BQ001-YY001-072.HL063.M55.MT.02 | GLS-Sensor M55 KTZ16 | 2- Prozess-/Systemkritisch | Aktiv | 2 | 6 |  | Einfach, maximum D-Zone | Monthly | 12 | Kalibrierung | M_Feuchte | Novasina | nSens-HT-ENS | aa1806081 | B072UG01 028B | 0 |  | FALSE |  |  | 0 |  | FALSE
QC_PE | 31.01.2026 | 01.05.2026 | 90 | 072-VF000-BQ001-YY001-072.HL063.M70.MT.01 | Regel-Sensor Abluft M70 KTZ16 | 2- Prozess-/Systemkritisch | Aktiv | 2 | 6 |  | Einfach, maximum D-Zone | Monthly | 12 | Kalibrierung | M_Feuchte | Novasina | nSens-HT-ENS | aa1609084 | B072UG01 028B | 0 |  | FALSE |  |  | 0 |  | FALSE
QC_PE | 31.01.2026 | 01.05.2026 | 90 | 072-VF000-BQ001-YY001-072.HL063.T30.TT.01 | Regel-Sensor Zuluft T30 KTZ16 | 2- Prozess-/Systemkritisch | Aktiv | 2 | 6 |  | Einfach, maximum D-Zone | Monthly | 12 | Kalibrierung | T_Temperatur | Novasina | nSens-HT-ENS | aa1802309 | B072UG01 028A | 0 |  | FALSE |  |  | 0 |  | FALSE
QC_PE | 31.01.2026 | 01.05.2026 | 90 | 072-VF000-BQ001-YY001-072.HL063.T50.TT.01 | GLS-Sensor T50 KTZ16 | 2- Prozess-/Systemkritisch | Aktiv | 2 | 6 |  | Einfach, maximum D-Zone | Monthly | 12 | Kalibrierung | T_Temperatur | Novasina | nSens-HT-ENS | aa1609081 | B072UG01 028B | 0 |  | FALSE |  |  | 0 |  | FALSE
QC_PE | 31.01.2026 | 01.05.2026 | 90 | 072-VF000-BQ001-YY001-072.HL063.T55.TT.02 | GLS-Sensor T55 KTZ16 | 2- Prozess-/Systemkritisch | Aktiv | 2 | 6 |  | Einfach, maximum D-Zone | Monthly | 12 | Kalibrierung | T_Temperatur | Novasina | nSens-HT-ENS | aa1806081 | B072UG01 028B | 0 |  | FALSE |  |  | 0 |  | FALSE
QC_PE | 31.01.2026 | 01.05.2026 | 90 | 072-VF000-BQ001-YY001-072.HL063.T70.TT.01 | Regel-Sensor Abluft T70 KTZ16 | 2- Prozess-/Systemkritisch | Aktiv | 2 | 6 |  | Einfach, maximum D-Zone | Monthly | 12 | Kalibrierung | T_Temperatur | Novasina | nSens-HT-ENS | aa1609084 | B072UG01 028B | 0 |  | FALSE |  |  | 0 |  | FALSE
QC_PE | 31.01.2026 | 01.05.2026 | 90 | 072-VF000-BQ001-YY001-072.HL064.M30.MT.01 | Regel-Sensor Zuluft M30 KTZ17 | 2- Prozess-/Systemkritisch | Aktiv | 2 | 6 |  | Einfach, maximum D-Zone | Monthly | 12 | Kalibrierung | M_Feuchte | Novasina | nSens-T-ENS | aa1609086 | B072UG01 029B | 0 |  | FALSE |  |  | 0 |  | FALSE
QC_PE | 31.01.2026 | 01.05.2026 | 90 | 072-VF000-BQ001-YY001-072.HL064.M50.MT.01 | GLS-Sensor M50 KTZ17 | 2- Prozess-/Systemkritisch | Aktiv | 2 | 6 |  | Einfach, maximum D-Zone | Monthly | 12 | Kalibrierung | M_Feuchte | Novasina | nSens-T-ENS | aa1802310 | B072UG01 029C | 0 |  | FALSE |  |  | 0 |  | FALSE
QC_PE | 31.01.2026 | 01.05.2026 | 90 | 072-VF000-BQ001-YY001-072.HL064.M55.MT.02 | GLS-Sensor M55 KTZ17 | 2- Prozess-/Systemkritisch | Aktiv | 2 | 6 |  | Einfach, maximum D-Zone | Monthly | 12 | Kalibrierung | M_Feuchte | Novasina | nSens-T-EIS | aa2107092 | B072UG01 029C | 0 |  | FALSE |  |  | 0 |  | FALSE
QC_PE | 31.01.2026 | 01.05.2026 | 90 | 072-VF000-BQ001-YY001-072.HL064.M70.MT.01 | Regel-Sensor Abluft M70 KTZ17 | 2- Prozess-/Systemkritisch | Aktiv | 2 | 6 |  | Einfach, maximum D-Zone | Monthly | 12 | Kalibrierung | M_Feuchte | Novasina | nSens-HT-ENS | aa1609077 | B072UG01 029B | 0 |  | FALSE |  |  | 0 |  | FALSE
QC_PE | 31.01.2026 | 01.05.2026 | 90 | 072-VF000-BQ001-YY001-072.HL064.T30.TT.01 | Regel-Sensor Zuluft T30 KTZ17 | 2- Prozess-/Systemkritisch | Aktiv | 2 | 6 |  | Einfach, maximum D-Zone | Monthly | 12 | Kalibrierung | T_Temperatur | Novasina | nSens-T-ENS | aa1609086 | B072UG01 029B | 0 |  | FALSE |  |  | 0 |  | FALSE
QC_PE | 31.01.2026 | 01.05.2026 | 90 | 072-VF000-BQ001-YY001-072.HL064.T50.TT.01 | GLS-Sensor T50 KTZ17 | 2- Prozess-/Systemkritisch | Aktiv | 2 | 6 |  | Einfach, maximum D-Zone | Monthly | 12 | Kalibrierung | T_Temperatur | Novasina | nSens-T-ENS | aa1802310 | B072UG01 029C | 0 |  | FALSE |  |  | 0 |  | FALSE
QC_PE | 31.01.2026 | 01.05.2026 | 90 | 072-VF000-BQ001-YY001-072.HL064.T55.TT.02 | GLS-Sensor T55 KTZ17 | 2- Prozess-/Systemkritisch | Aktiv | 2 | 6 |  | Einfach, maximum D-Zone | Monthly | 12 | Kalibrierung | T_Temperatur | Novasina | nSens-T-EIS | aa2107092 | B072UG01 029C | 0 |  | FALSE |  |  | 0 |  | FALSE
QC_PE | 31.01.2026 | 01.05.2026 | 90 | 072-VF000-BQ001-YY001-072.HL064.T70.TT.01 | Regel-Sensor Abluft T70 KTZ17 | 2- Prozess-/Systemkritisch | Aktiv | 2 | 6 |  | Einfach, maximum D-Zone | Monthly | 12 | Kalibrierung | T_Temperatur | Novasina | nSens-HT-ENS | aa1609077 | B072UG01 029B | 0 |  | FALSE |  |  | 0 |  | FALSE
QC_PE | 31.01.2026 | 01.05.2026 | 90 | 072-VF000-BQ001-YY001-072.HL065.M55.MT.02 | GLS-Sensor M55 KTZ18 | 2- Prozess-/Systemkritisch | Aktiv | 2 | 6 |  | Einfach, maximum D-Zone | Monthly | 12 | Kalibrierung | M_Feuchte | Novasina | nSens-T-NBS | aa1609082 | B072UG01 029A | 0 |  | FALSE |  |  | 0 |  | FALSE
QC_PE | 31.01.2026 | 01.05.2026 | 90 | 072-VF000-BQ001-YY001-072.HL065.T10.TT.01 | Temperatur GLS Register T10-001 | 2- Prozess-/Systemkritisch | Aktiv | 2 | 6 |  | Einfach, maximum D-Zone | Monthly | 12 | Kalibrierung | T_Temperatur | Novasina | nSens-T-NBS | n.a. | B072UG01 029A | 0 |  | FALSE |  |  | 0 |  | FALSE
QC_PE | 31.01.2026 | 01.05.2026 | 90 | 072-VF000-BQ001-YY001-072.HL065.T20.TT.01 | Temperatur GLS Register T20-001 | 2- Prozess-/Systemkritisch | Aktiv | 2 | 6 |  | Einfach, maximum D-Zone | Monthly | 12 | Kalibrierung | T_Temperatur | Novasina | nSens-T-NBS | n.a. | B072UG01 029A | 0 |  | FALSE |  |  | 0 |  | FALSE
QC_PE | 31.01.2026 | 01.05.2026 | 90 | 072-VF000-BQ001-YY001-072.HL065.T50.TT.01 | GLS-Sensor T50 KTZ18 | 2- Prozess-/Systemkritisch | Aktiv | 2 | 6 |  | Einfach, maximum D-Zone | Monthly | 12 | Kalibrierung | T_Temperatur | Novasina | nSens-T-NBS | ac1509100 | B072UG01 029A | 0 |  | FALSE |  |  | 0 |  | FALSE
QC_PE | 31.01.2026 | 01.05.2026 | 90 | 072-VF000-BQ001-YY001-072.HL065.T55.TT.02 | GLS-Sensor T55 KTZ18 | 2- Prozess-/Systemkritisch | Aktiv | 2 | 6 |  | Einfach, maximum D-Zone | Monthly | 12 | Kalibrierung | T_Temperatur | Novasina | nSens-T-NBS | aa1609082 | B072UG01 029A | 0 |  | FALSE |  |  | 0 |  | FALSE
QC_PE | 30.01.2027 | 30.04.2027 | 90 | 072-VF000-BQ003-YY001-072.KTZ11.U01.030c.M1 | KTZ11 25°C/60%RH/Stabilm.L. 030c/Q20032 | 1- Qualitätskritisch | Aktiv | 1 | 3 | Ende 2026 / Anfang 2027 im Durchführungszeitraum | Einfach, maximum D-Zone | Monthly | 12 | Kalibrierung | M_Feuchte | Novasina | nSens-HT-EIS | ah2110192 | B072UG01 030C | 0 |  | FALSE |  |  | 0 |  | FALSE
QC_PE | 30.01.2027 | 30.04.2027 | 90 | 072-VF000-BQ003-YY001-072.KTZ11.U01.030c.M2 | KTZ11 25°C/60%RH/Stabilm.L. 030c/Q20031 | 1- Qualitätskritisch | Aktiv | 1 | 3 | Ende 2026 / Anfang 2027 im Durchführungszeitraum | Einfach, maximum D-Zone | Monthly | 12 | Kalibrierung | M_Feuchte | Novasina | nSens-HT-EIS | ah2110188 | B072UG01 030C | 0 |  | FALSE |  |  | 0 |  | FALSE
QC_PE | 01.09.2026 | 30.11.2026 | 90 | 072-VF000-BQ003-YY001-072.KTZ11.U01.030c.M3 | KTZ11 25°C/60%RH/Stabilm.L. 030c/Q20032 | 1- Qualitätskritisch | Aktiv | 1 | 1 | kurz nach goLive im Durchführ-Zeitraum | Einfach, maximum D-Zone | Monthly | 12 | Kalibrierung | M_Feuchte | Rotronic | Hygroclip D | 20488836 | B072UG01 030C | 0 |  | FALSE |  |  | 0 |  | FALSE
QC_PE | 01.09.2026 | 30.11.2026 | 90 | 072-VF000-BQ003-YY001-072.KTZ11.U01.030c.M4 | KTZ11 25°C/60%RH/Stabilm.L. 030c/Q20031 | 1- Qualitätskritisch | Aktiv | 1 | 1 | kurz nach goLive im Durchführ-Zeitraum | Einfach, maximum D-Zone | Monthly | 12 | Kalibrierung | M_Feuchte | Rotronic | Hygroclip D | 20679143 | B072UG01 030C | 0 |  | FALSE |  |  | 0 |  | FALSE
QC_PE | 30.01.2027 | 30.04.2027 | 90 | 072-VF000-BQ003-YY001-072.KTZ11.U01.030c.T1 | KTZ11 25°C/60%RH/Stabilm.L. 030c/S13221 | 1- Qualitätskritisch | Aktiv | 1 | 3 | Ende 2026 / Anfang 2027 im Durchführungszeitraum | Einfach, maximum D-Zone | Monthly | 12 | Kalibrierung | T_Temperatur | Novasina | nSens-T-NBS | AC1410015 | B072UG01 030C | 0 |  | FALSE |  |  | 0 |  | FALSE
QC_PE | 30.01.2027 | 30.04.2027 | 90 | 072-VF000-BQ003-YY001-072.KTZ11.U01.030c.T2 | KTZ11 25°C/60%RH/Stabilm.L. 030c/S13222 | 1- Qualitätskritisch | Aktiv | 1 | 3 | Ende 2026 / Anfang 2027 im Durchführungszeitraum | Einfach, maximum D-Zone | Monthly | 12 | Kalibrierung | T_Temperatur | Novasina | nSens-T-NBS | AC1410016 | B072UG01 030C | 0 |  | FALSE |  |  | 0 |  | FALSE
QC_PE | 01.09.2026 | 30.11.2026 | 90 | 072-VF000-BQ003-YY001-072.KTZ11.U01.030c.T3 | KTZ11 25°C/60%RH/Stabilm.L. 030c/S13221 | 1- Qualitätskritisch | Aktiv | 1 | 1 | kurz nach goLive im Durchführ-Zeitraum | Einfach, maximum D-Zone | Monthly | 12 | Kalibrierung | T_Temperatur | Rotronic | Hygroclip D | 20488836 | B072UG01 030C | 0 |  | FALSE |  |  | 0 |  | FALSE
QC_PE | 01.09.2026 | 30.11.2026 | 90 | 072-VF000-BQ003-YY001-072.KTZ11.U01.030c.T4 | KTZ11 25°C/60%RH/Stabilm.L. 030c/S13222 | 1- Qualitätskritisch | Aktiv | 1 | 1 | kurz nach goLive im Durchführ-Zeitraum | Einfach, maximum D-Zone | Monthly | 12 | Kalibrierung | T_Temperatur | Rotronic | Hygroclip D | 20679143 | B072UG01 030C | 0 |  | FALSE |  |  | 0 |  | FALSE
QC_PE | 30.01.2027 | 30.04.2027 | 90 | 072-VF000-BQ003-YY001-072.KTZ12.U01.039a.M1 | KTZ12 30°C/75%RH/Stabilm.L. 039a/Q20029 | 1- Qualitätskritisch | Aktiv | 1 | 3 | Ende 2026 / Anfang 2027 im Durchführungszeitraum | Einfach, maximum D-Zone | Monthly | 12 | Kalibrierung | M_Feuchte | Novasina | nSens-HT-EIS | ah2203602 | B072UG01 039A | 0 |  | FALSE |  |  | 0 |  | FALSE
QC_PE | 30.01.2027 | 30.04.2027 | 90 | 072-VF000-BQ003-YY001-072.KTZ12.U01.039a.M2 | KTZ12 30°C/75%RH/Stabilm.L. 039a/Q20030 | 1- Qualitätskritisch | Aktiv | 1 | 3 | Ende 2026 / Anfang 2027 im Durchführungszeitraum | Einfach, maximum D-Zone | Monthly | 12 | Kalibrierung | M_Feuchte | Novasina | nSens-HT-EIS | ah2203903 | B072UG01 039A | 0 |  | FALSE |  |  | 0 |  | FALSE
QC_PE | 01.09.2026 | 30.11.2026 | 90 | 072-VF000-BQ003-YY001-072.KTZ12.U01.039a.M3 | KTZ12 30°C/75%RH/Stabilm.L. 039a/Q20029 | 1- Qualitätskritisch | Aktiv | 1 | 1 | kurz nach goLive im Durchführ-Zeitraum | Einfach, maximum D-Zone | Monthly | 12 | Kalibrierung | M_Feuchte | Rotronic | Hygroclip D | 20679141 | B072UG01 039A | 0 |  | FALSE |  |  | 0 |  | FALSE
QC_PE | 01.09.2026 | 30.11.2026 | 90 | 072-VF000-BQ003-YY001-072.KTZ12.U01.039a.M4 | KTZ12 30°C/75%RH/Stabilm.L. 039a/Q20030 | 1- Qualitätskritisch | Aktiv | 1 | 1 | kurz nach goLive im Durchführ-Zeitraum | Einfach, maximum D-Zone | Monthly | 12 | Kalibrierung | M_Feuchte | Rotronic | Hygroclip D | 20679153 | B072UG01 039A | 0 |  | FALSE |  |  | 0 |  | FALSE
QC_PE | 30.01.2027 | 30.04.2027 | 90 | 072-VF000-BQ003-YY001-072.KTZ12.U01.039a.T1 | KTZ12 30°C/75%RH/Stabilm.L. 039a/S13225 | 1- Qualitätskritisch | Aktiv | 1 | 3 | Ende 2026 / Anfang 2027 im Durchführungszeitraum | Einfach, maximum D-Zone | Monthly | 12 | Kalibrierung | T_Temperatur | Novasina | nSens-T-NBS | AC1411196 | B072UG01 039A | 0 |  | FALSE |  |  | 0 |  | FALSE
QC_PE | 30.01.2027 | 30.04.2027 | 90 | 072-VF000-BQ003-YY001-072.KTZ12.U01.039a.T2 | KTZ12 30°C/75%RH/Stabilm.L. 039a/S13226 | 1- Qualitätskritisch | Aktiv | 1 | 3 | Ende 2026 / Anfang 2027 im Durchführungszeitraum | Einfach, maximum D-Zone | Monthly | 12 | Kalibrierung | T_Temperatur | Novasina | nSens-T-NBS | AC1411202 | B072UG01 039A | 0 |  | FALSE |  |  | 0 |  | FALSE
QC_PE | 01.09.2026 | 30.11.2026 | 90 | 072-VF000-BQ003-YY001-072.KTZ12.U01.039a.T3 | KTZ12 30°C/75%RH/Stabilm.L. 039a/S13225 | 1- Qualitätskritisch | Aktiv | 1 | 1 | kurz nach goLive im Durchführ-Zeitraum | Einfach, maximum D-Zone | Monthly | 12 | Kalibrierung | T_Temperatur | Rotronic | Hygroclip D | 20679141 | B072UG01 039A | 0 |  | FALSE |  |  | 0 |  | FALSE
QC_PE | 01.09.2026 | 30.11.2026 | 90 | 072-VF000-BQ003-YY001-072.KTZ12.U01.039a.T4 | KTZ12 30°C/75%RH/Stabilm.L. 039a/S13226 | 1- Qualitätskritisch | Aktiv | 1 | 1 | kurz nach goLive im Durchführ-Zeitraum | Einfach, maximum D-Zone | Monthly | 12 | Kalibrierung | T_Temperatur | Rotronic | Hygroclip D | 20679153 | B072UG01 039A | 0 |  | FALSE |  |  | 0 |  | FALSE
QC_PE | 02.06.2026 | 31.08.2026 | 90 | 072-VF000-BQ003-YY001-072.KTZ13.U01.030a.M3 | KTZ13 40°C/75%RH/Stabilm.L. 030a/S16325 | 1- Qualitätskritisch | Aktiv | 1 | 1 | nach goLive direkt im Durchführ-Zeitraum | Einfach, maximum D-Zone | Monthly | 12 | Kalibrierung | M_Feuchte | Rotronic | Hygroclip D | 20679176 | B072UG01 030A | 0 |  | FALSE |  |  | 0 |  | FALSE
QC_PE | 02.06.2026 | 31.08.2026 | 90 | 072-VF000-BQ003-YY001-072.KTZ13.U01.030a.M4 | KTZ13 40°C/75%RH/Stabilm.L. 030a/Q20041 | 1- Qualitätskritisch | Aktiv | 1 | 1 | nach goLive direkt im Durchführ-Zeitraum | Einfach, maximum D-Zone | Monthly | 12 | Kalibrierung | M_Feuchte | Rotronic | Hygroclip D | 20679147 | B072UG01 030A | 0 |  | FALSE |  |  | 0 |  | FALSE
QC_PE | 02.06.2026 | 31.08.2026 | 90 | 072-VF000-BQ003-YY001-072.KTZ13.U01.030a.T3 | KTZ13 40°C/75%RH/Stabilm.L. 030a/S16327 | 1- Qualitätskritisch | Aktiv | 1 | 1 | nach goLive direkt im Durchführ-Zeitraum | Einfach, maximum D-Zone | Monthly | 12 | Kalibrierung | T_Temperatur | Rotronic | Hygroclip D | 20679176 | B072UG01 030A | 0 |  | FALSE |  |  | 0 |  | FALSE
QC_PE | 02.06.2026 | 31.08.2026 | 90 | 072-VF000-BQ003-YY001-072.KTZ13.U01.030a.T4 | KTZ13 40°C/75%RH/Stabilm.L. 030a/S16328 | 1- Qualitätskritisch | Aktiv | 1 | 1 | nach goLive direkt im Durchführ-Zeitraum | Einfach, maximum D-Zone | Monthly | 12 | Kalibrierung | T_Temperatur | Rotronic | Hygroclip D | 20679147 | B072UG01 030A | 0 |  | FALSE |  |  | 0 |  | FALSE
QC_PE | 30.01.2027 | 30.04.2027 | 90 | 072-VF000-BQ003-YY001-072.KTZ14.U01.038a.T1 | KTZ14 5°C/Stabilm.L. 038a / S13233 | 1- Qualitätskritisch | Aktiv | 1 | 3 | Ende 2026 / Anfang 2027 im Durchführungszeitraum | Einfach, maximum D-Zone | Monthly | 12 | Kalibrierung | T_Temperatur | Novasina | nSens-T-NBS | AC1411193 | B072UG01 038B | 0 |  | FALSE |  |  | 0 |  | FALSE
QC_PE | 30.01.2027 | 30.04.2027 | 90 | 072-VF000-BQ003-YY001-072.KTZ14.U01.038a.T2 | KTZ14 5°C/Stabilm.L. 038a / S13234 | 1- Qualitätskritisch | Aktiv | 1 | 3 | Ende 2026 / Anfang 2027 im Durchführungszeitraum | Einfach, maximum D-Zone | Monthly | 12 | Kalibrierung | T_Temperatur | Novasina | nSens-T-NBS | AC1411194 | B072UG01 038B | 0 |  | FALSE |  |  | 0 |  | FALSE
QC_PE | 01.09.2026 | 30.11.2026 | 90 | 072-VF000-BQ003-YY001-072.KTZ14.U01.038a.T3 | KTZ14 5°C/Stabilm.L. 038a / S13233 | 1- Qualitätskritisch | Aktiv | 1 | 1 | kurz nach goLive im Durchführ-Zeitraum | Einfach, maximum D-Zone | Monthly | 12 | Kalibrierung | T_Temperatur | Rotronic | Hygroclip D | 20679146 | B072UG01 038B | 0 |  | FALSE |  |  | 0 |  | FALSE
QC_PE | 01.09.2026 | 30.11.2026 | 90 | 072-VF000-BQ003-YY001-072.KTZ14.U01.038a.T4 | KTZ14 5°C/Stabilm.L. 038a / S13234 | 1- Qualitätskritisch | Aktiv | 1 | 1 | kurz nach goLive im Durchführ-Zeitraum | Einfach, maximum D-Zone | Monthly | 12 | Kalibrierung | T_Temperatur | Rotronic | Hygroclip D | 20679145 | B072UG01 038B | 0 |  | FALSE |  |  | 0 |  | FALSE
QC_PE | 30.01.2027 | 30.04.2027 | 90 | 072-VF000-BQ003-YY001-072.KTZ15.U01.038c.T1 | KTZ15 5°C/Rückstell.L. 038a / S13235 | 1- Qualitätskritisch | Aktiv | 1 | 3 | Ende 2026 / Anfang 2027 im Durchführungszeitraum | Einfach, maximum D-Zone | Monthly | 12 | Kalibrierung | T_Temperatur | Novasina | nSens-T-NBS | AC1411195 | B072UG01 038C | 0 |  | FALSE |  |  | 0 |  | FALSE
QC_PE | 30.01.2027 | 30.04.2027 | 90 | 072-VF000-BQ003-YY001-072.KTZ15.U01.038c.T2 | KTZ15 5°C/Rückstell.L. 038a / S13236 | 1- Qualitätskritisch | Aktiv | 1 | 3 | Ende 2026 / Anfang 2027 im Durchführungszeitraum | Einfach, maximum D-Zone | Monthly | 12 | Kalibrierung | T_Temperatur | Novasina | nSens-T-NBS | AC1411206 | B072UG01 038C | 0 |  | FALSE |  |  | 0 |  | FALSE
QC_PE | 01.09.2026 | 30.11.2026 | 90 | 072-VF000-BQ003-YY001-072.KTZ15.U01.038c.T3 | KTZ15 5°C/Stabilm.L. 038a / S13235 | 1- Qualitätskritisch | Aktiv | 1 | 1 | kurz nach goLive im Durchführ-Zeitraum | Einfach, maximum D-Zone | Monthly | 12 | Kalibrierung | T_Temperatur | Rotronic | Hygroclip D | 20679179 | B072UG01 038C | 0 |  | FALSE |  |  | 0 |  | FALSE
QC_PE | 01.09.2026 | 30.11.2026 | 90 | 072-VF000-BQ003-YY001-072.KTZ15.U01.038c.T4 | KTZ15 5°C/Stabilm.L. 038a / S13236 | 1- Qualitätskritisch | Aktiv | 1 | 1 | kurz nach goLive im Durchführ-Zeitraum | Einfach, maximum D-Zone | Monthly | 12 | Kalibrierung | T_Temperatur | Rotronic | Hygroclip D | 20679149 | B072UG01 038C | 0 |  | FALSE |  |  | 0 |  | FALSE
QC_PE | 30.01.2027 | 30.04.2027 | 90 | 072-VF000-BQ003-YY001-072.KTZ16.U01.028b.T1 | KTZ16 20°C/Rückstellm.L. 028b/S13237 | 1- Qualitätskritisch | Aktiv | 1 | 3 | Ende 2026 / Anfang 2027 im Durchführungszeitraum | Einfach, maximum D-Zone | Monthly | 12 | Kalibrierung | T_Temperatur | Novasina | nSens-T-NBS | AC1411198 | B072UG01 028B | 0 |  | FALSE |  |  | 0 |  | FALSE
QC_PE | 30.01.2027 | 30.04.2027 | 90 | 072-VF000-BQ003-YY001-072.KTZ16.U01.028b.T2 | KTZ16 20°C/Rückstellm.L. 028b/S13238 | 1- Qualitätskritisch | Aktiv | 1 | 3 | Ende 2026 / Anfang 2027 im Durchführungszeitraum | Einfach, maximum D-Zone | Monthly | 12 | Kalibrierung | T_Temperatur | Novasina | nSens-T-NBS | AC1411199 | B072UG01 028B | 0 |  | FALSE |  |  | 0 |  | FALSE
QC_PE | 01.09.2026 | 30.11.2026 | 90 | 072-VF000-BQ003-YY001-072.KTZ16.U01.028b.T3 | KTZ16 20°C/Rückstellm.L. 028b/S13237 | 1- Qualitätskritisch | Aktiv | 1 | 1 | kurz nach goLive im Durchführ-Zeitraum | Einfach, maximum D-Zone | Monthly | 12 | Kalibrierung | T_Temperatur | Rotronic | Hygroclip D | 20679154 | B072UG01 028B | 0 |  | FALSE |  |  | 0 |  | FALSE
QC_PE | 01.09.2026 | 30.11.2026 | 90 | 072-VF000-BQ003-YY001-072.KTZ16.U01.028b.T4 | KTZ16 20°C/Rückstellm.L. 028b/S13238 | 1- Qualitätskritisch | Aktiv | 1 | 1 | kurz nach goLive im Durchführ-Zeitraum | Einfach, maximum D-Zone | Monthly | 12 | Kalibrierung | T_Temperatur | Rotronic | Hygroclip D | 20679155 | B072UG01 028B | 0 |  | FALSE |  |  | 0 |  | FALSE
QC_PE | 30.01.2027 | 30.04.2027 | 90 | 072-VF000-BQ003-YY001-072.KTZ17.U01.029c.T1 | KTZ17 20°C/Rückstellm.L. 029c/S13239 | 1- Qualitätskritisch | Aktiv | 1 | 3 | Ende 2026 / Anfang 2027 im Durchführungszeitraum | Einfach, maximum D-Zone | Monthly | 12 | Kalibrierung | T_Temperatur | Novasina | nSens-T-NBS | AC1411200 | B072UG01 029C | 0 |  | FALSE |  |  | 0 |  | FALSE
QC_PE | 30.01.2027 | 30.04.2027 | 90 | 072-VF000-BQ003-YY001-072.KTZ17.U01.029c.T2 | KTZ17 20°C/Rückstellm.L. 029c/S13240 | 1- Qualitätskritisch | Aktiv | 1 | 3 | Ende 2026 / Anfang 2027 im Durchführungszeitraum | Einfach, maximum D-Zone | Monthly | 12 | Kalibrierung | T_Temperatur | Novasina | nSens-T-NBS | AC1411201 | B072UG01 029C | 0 |  | FALSE |  |  | 0 |  | FALSE
QC_PE | 01.09.2026 | 30.11.2026 | 90 | 072-VF000-BQ003-YY001-072.KTZ17.U01.029c.T3 | KTZ17 20°C/Rückstellm.L. 029c/S13239 | 1- Qualitätskritisch | Aktiv | 1 | 1 | kurz nach goLive im Durchführ-Zeitraum | Einfach, maximum D-Zone | Monthly | 12 | Kalibrierung | T_Temperatur | Rotronic | Hygroclip D | 20671729 | B072UG01 029C | 0 |  | FALSE |  |  | 0 |  | FALSE
QC_PE | 01.09.2026 | 30.11.2026 | 90 | 072-VF000-BQ003-YY001-072.KTZ17.U01.029c.T4 | KTZ17 20°C/Rückstellm.L. 029c/S13240 | 1- Qualitätskritisch | Aktiv | 1 | 1 | kurz nach goLive im Durchführ-Zeitraum | Einfach, maximum D-Zone | Monthly | 12 | Kalibrierung | T_Temperatur | Rotronic | Hygroclip D | 20679148 | B072UG01 029C | 0 |  | FALSE |  |  | 0 |  | FALSE
QC_PE | 30.01.2027 | 30.04.2027 | 90 | 072-VF000-BQ003-YY001-072.KTZ18.U01.029a.T1 | KTZ 18 20°C/Rückstellm.L. 029a/S13241 | 1- Qualitätskritisch | Aktiv | 1 | 3 | Ende 2026 / Anfang 2027 im Durchführungszeitraum | Einfach, maximum D-Zone | Monthly | 12 | Kalibrierung | T_Temperatur | Novasina | nSens-T-NBS | AC1411203 | B072UG01 029A | 0 |  | FALSE |  |  | 0 |  | FALSE
QC_PE | 30.01.2027 | 30.04.2027 | 90 | 072-VF000-BQ003-YY001-072.KTZ18.U01.029a.T2 | KTZ 18 20°C/Rückstellm.L. 029a/S13242 | 1- Qualitätskritisch | Aktiv | 1 | 3 | Ende 2026 / Anfang 2027 im Durchführungszeitraum | Einfach, maximum D-Zone | Monthly | 12 | Kalibrierung | T_Temperatur | Novasina | nSens-T-NBS | AC1411204 | B072UG01 029A | 0 |  | FALSE |  |  | 0 |  | FALSE
QC_PE | 01.09.2026 | 30.11.2026 | 90 | 072-VF000-BQ003-YY001-072.KTZ18.U01.029a.T3 | KTZ 18 20°C/Rückstellm.L. 029a/S13241 | 1- Qualitätskritisch | Aktiv | 1 | 1 | kurz nach goLive im Durchführ-Zeitraum | Einfach, maximum D-Zone | Monthly | 12 | Kalibrierung | T_Temperatur | Rotronic | Hygroclip D | 20679173 | B072UG01 029A | 0 |  | FALSE |  |  | 0 |  | FALSE
QC_PE | 01.09.2026 | 30.11.2026 | 90 | 072-VF000-BQ003-YY001-072.KTZ18.U01.029a.T4 | KTZ 18 20°C/Rückstellm.L. 029a/S13242 | 1- Qualitätskritisch | Aktiv | 1 | 1 | kurz nach goLive im Durchführ-Zeitraum | Einfach, maximum D-Zone | Monthly | 12 | Kalibrierung | T_Temperatur | Rotronic | Hygroclip D | 20679182 | B072UG01 029A | 0 |  | FALSE |  |  | 0 |  | FALSE
QC_PE | 24.01.2026 | 24.04.2026 | 90 | 072-VF000-BQ051-YY001-01 | Validator AVS Q20381 | 1- Qualitätskritisch | Aktiv | 1 | 6 |  | Einfach, maximum D-Zone | Monthly | 12 | Kalibrierung | E_Spannung | KAYE | AVS X2017 | 24100008 | B072EG00 12 | 0 |  | FALSE |  |  | 0 |  | FALSE
QC_PE | 24.01.2026 | 24.04.2026 | 90 | 072-VF000-BQ051-YY001-02 | Validator AVS Q20382 | 1- Qualitätskritisch | Aktiv | 1 | 6 |  | Einfach, maximum D-Zone | Monthly | 12 | Kalibrierung | E_Spannung | KAYE | AVS X2017 | 25020003 | B072EG00 12 | 0 |  | FALSE |  |  | 0 |  | FALSE
QC_PE | 24.01.2026 | 24.04.2026 | 90 | 072-VF000-BQ051-YY001-03 | Sensor Input Modul Q20423 | 1- Qualitätskritisch | Aktiv | 1 | 6 |  | Einfach, maximum D-Zone | Monthly | 12 | Kalibrierung | T_Temperatur | AMPHENOL | X2600 | 7230242 | B072EG00 12 | 0 |  | FALSE |  |  | 0 |  | FALSE
QC_PE | 24.01.2026 | 24.04.2026 | 90 | 072-VF000-BQ051-YY001-04 | Sensor Input Modul Q20424 | 1- Qualitätskritisch | Aktiv | 1 | 6 |  | Einfach, maximum D-Zone | Monthly | 12 | Kalibrierung | T_Temperatur | AMPHENOL | X2600 | 7210856 | B072EG00 12 | 0 |  | FALSE |  |  | 0 |  | FALSE
QC_PE | 24.01.2026 | 24.04.2026 | 90 | 072-VF000-BQ051-YY001-05 | Sensor Input Modul Q20425 | 1- Qualitätskritisch | Aktiv | 1 | 6 |  | Einfach, maximum D-Zone | Monthly | 12 | Kalibrierung | T_Temperatur | AMPHENOL | X2600 | 7210857 | B072EG00 12 | 0 |  | FALSE |  |  | 0 |  | FALSE
QC_PE | 24.01.2026 | 24.04.2026 | 90 | 072-VF000-BQ051-YY001-06 | Sensor Input Modul Q20426 | 1- Qualitätskritisch | Aktiv | 1 | 6 |  | Einfach, maximum D-Zone | Monthly | 12 | Kalibrierung | T_Temperatur | AMPHENOL | X2600 | 7210859 | B072EG00 12 | 0 |  | FALSE |  |  | 0 |  | FALSE
QC_PE | 24.01.2026 | 24.04.2026 | 90 | 072-VF000-BQ051-YY001-07 | Sensor Input Modul Q20427 | 1- Qualitätskritisch | Aktiv | 1 | 6 |  | Einfach, maximum D-Zone | Monthly | 12 | Kalibrierung | T_Temperatur | AMPHENOL | X2600 | 7210861 | B072EG00 12 | 0 |  | FALSE |  |  | 0 |  | FALSE
QC_PE | 30.01.2026 | 30.04.2026 | 90 | 072-VF000-BQ051-YY001-072.E00.12.G1.T1 | TKS Asset ID K03368 -70 °C bis -90 °C | 1- Qualitätskritisch | Aktiv | 1 | 6 |  | Einfach, maximum D-Zone | Monthly | 12 | Kalibrierung | T_Temperatur | Rotronic | Pt100 | 80150806 | B072EG00 12 | 0 |  | FALSE |  |  | 0 |  | FALSE
QC_PE | 30.01.2026 | 30.04.2026 | 90 | 072-VF000-BQ051-YY001-072.E00.12.G2.T1 | TKS Asset ID K02186 -70 °C bis -90 °C | 1- Qualitätskritisch | Aktiv | 1 | 6 |  | Einfach, maximum D-Zone | Monthly | 12 | Kalibrierung | T_Temperatur | Rotronic | Pt100 | 80150812 | B072EG00 12 | 0 |  | FALSE |  |  | 0 |  | FALSE
QC_PE | 30.01.2026 | 30.04.2026 | 90 | 072-VF000-BQ051-YY001-072.E00.2.G1.T1 | KS Asset ID Q20312 2 °C bis 8 °C | 1- Qualitätskritisch | Aktiv | 1 | 6 |  | Einfach, maximum D-Zone | Monthly | 12 | Kalibrierung | T_Temperatur | Rotronic | HCD-S | 72146821 ÷ 20568160 | B072EG00 2 | 0 |  | FALSE |  |  | 0 |  | FALSE
QC_PE | 30.01.2026 | 30.04.2026 | 90 | 072-VF000-BQ051-YY001-072.E00.2.G2.T1 | KS Asset ID K02751 2 °C bis 8 °C | 1- Qualitätskritisch | Aktiv | 1 | 6 |  | Einfach, maximum D-Zone | Monthly | 12 | Kalibrierung | T_Temperatur | Rotronic | HCD-S | 72146818 ÷ 20568189 | B072EG00 2 | 0 |  | FALSE |  |  | 0 |  | FALSE
QC_PE | 30.01.2026 | 30.04.2026 | 90 | 072-VF000-BQ051-YY001-072.E00.2.RT.T1 | Temperatur-Monitoring Raum 2 | 1- Qualitätskritisch | Aktiv | 1 | 6 |  | Einfach, maximum D-Zone | Monthly | 12 | Kalibrierung | T_Temperatur | Rotronic | HCD-S | 72146810 ÷ 20568185 | B072EG00 2 | 0 |  | FALSE |  |  | 0 |  | FALSE
QC_PE | 30.01.2026 | 30.04.2026 | 90 | 072-VF000-BQ051-YY001-072.E00.3.G1.T1 | BS Asset ID K01365 30 °C bis 35 °C | 1- Qualitätskritisch | Aktiv | 1 | 6 |  | Einfach, maximum D-Zone | Monthly | 12 | Kalibrierung | T_Temperatur | Rotronic | HCD-S | 72146819 ÷ 20568173 | B072EG00 3 | 0 |  | FALSE |  |  | 0 |  | FALSE
QC_PE | 30.01.2026 | 30.04.2026 | 90 | 072-VF000-BQ051-YY001-072.E00.3.G2.T1 | BS Asset ID K01520 30 °C bis 35 °C | 1- Qualitätskritisch | Aktiv | 1 | 6 |  | Einfach, maximum D-Zone | Monthly | 12 | Kalibrierung | T_Temperatur | Rotronic | HCD-S | 72146815 ÷ 20568199 | B072EG00 3 | 0 |  | FALSE |  |  | 0 |  | FALSE
QC_PE | 30.01.2026 | 30.04.2026 | 90 | 072-VF000-BQ051-YY001-072.E00.3.RT.T1 | Temperatur-Monitoring Raum 3 | 1- Qualitätskritisch | Aktiv | 1 | 6 |  | Einfach, maximum D-Zone | Monthly | 12 | Kalibrierung | T_Temperatur | Rotronic | HCD-S | 72146811 ÷ 20568184 | B072EG00 3 | 0 |  | FALSE |  |  | 0 |  | FALSE
QC_PE | 30.01.2026 | 30.04.2026 | 90 | 072-VF000-BQ051-YY001-072.E00.34.G1.T1 | Ink. Asset ID K01305 55 °C bis 60 °C | 1- Qualitätskritisch | Aktiv | 1 | 6 |  | Einfach, maximum D-Zone | Monthly | 12 | Kalibrierung | T_Temperatur | Rotronic | HCD-S | 82251492 ÷ 20568152 | B072EG00 3 | 0 |  | FALSE |  |  | 0 |  | FALSE
QC_PE | 30.01.2026 | 30.04.2026 | 90 | 072-VF000-BQ051-YY001-072.E00.34.RT.T1 | Temperatur-Monitoring Raum 34 | 1- Qualitätskritisch | Aktiv | 1 | 6 |  | Einfach, maximum D-Zone | Monthly | 12 | Kalibrierung | T_Temperatur | Rotronic | HCD-S | 72146780 ÷ 20568188 | B072EG00 3 | 0 |  | FALSE |  |  | 0 |  | FALSE
QC_PE | 30.01.2026 | 30.04.2026 | 90 | 072-VF000-BQ051-YY001-072.E00.36.G2.T1 | Ink. Asset ID K01547 30 °C bis 35 °C | 1- Qualitätskritisch | Aktiv | 1 | 6 |  | Einfach, maximum D-Zone | Monthly | 12 | Kalibrierung | T_Temperatur | Rotronic | HCD-S | 72145835 ÷ 20568197 | B072EG00 3 | 0 |  | FALSE |  |  | 0 |  | FALSE
QC_PE | 30.01.2026 | 30.04.2026 | 90 | 072-VF000-BQ051-YY001-072.E00.36.G3.T1 | Ink. Asset ID K01535 55 °C bis 60 °C | 1- Qualitätskritisch | Aktiv | 1 | 6 |  | Einfach, maximum D-Zone | Monthly | 12 | Kalibrierung | T_Temperatur | Rotronic | HCD-S | 72146786 ÷ 20568175 | B072EG00 3 | 0 |  | FALSE |  |  | 0 |  | FALSE
QC_PE | 30.01.2026 | 30.04.2026 | 90 | 072-VF000-BQ051-YY001-072.E00.36.G4.T1 | KS Asset ID K02860 2 °C bis 8 °C | 1- Qualitätskritisch | Aktiv | 1 | 6 |  | Einfach, maximum D-Zone | Monthly | 12 | Kalibrierung | T_Temperatur | Rotronic | HCD-S | 72145879 ÷ 20568150 | B072EG00 3 | 0 |  | FALSE |  |  | 0 |  | FALSE
QC_PE | 30.01.2026 | 30.04.2026 | 90 | 072-VF000-BQ051-YY001-072.E00.36.G5.T1 | TKS Asset ID K03957 -15 °C bis -25 °C | 1- Qualitätskritisch | Aktiv | 1 | 6 |  | Einfach, maximum D-Zone | Monthly | 12 | Kalibrierung | T_Temperatur | Rotronic | HCD-S | 72146796 ÷ 20568166 | B072EG00 3 | 0 |  | FALSE |  |  | 0 |  | FALSE
QC_PE | 30.01.2026 | 30.04.2026 | 90 | 072-VF000-BQ051-YY001-072.E00.36.RT.T1 | Temperatur-Monitoring Raum 36 | 1- Qualitätskritisch | Aktiv | 1 | 6 |  | Einfach, maximum D-Zone | Monthly | 12 | Kalibrierung | T_Temperatur | Rotronic | HCD-S | 72146792 ÷ 20568154 | B072EG00 3 | 0 |  | FALSE |  |  | 0 |  | FALSE
QC_PE | 30.01.2026 | 30.04.2026 | 90 | 072-VF000-BQ051-YY001-072.E00.38.G1.T1 | BS Asset ID K00347 20 °C bis 25 °C | 1- Qualitätskritisch | Aktiv | 1 | 6 |  | Einfach, maximum D-Zone | Monthly | 12 | Kalibrierung | T_Temperatur | Rotronic | HCD-S | 72145867 ÷ 20568195 | B072EG00 3 | 0 |  | FALSE |  |  | 0 |  | FALSE
QC_PE | 30.01.2026 | 30.04.2026 | 90 | 072-VF000-BQ051-YY001-072.E00.38.G2.T1 | BS Asset ID K00345 30 °C bis 35 °C | 1- Qualitätskritisch | Aktiv | 1 | 6 |  | Einfach, maximum D-Zone | Monthly | 12 | Kalibrierung | T_Temperatur | Rotronic | HCD-S | 72146820 ÷ 20568149 | B072EG00 3 | 0 |  | FALSE |  |  | 0 |  | FALSE
QC_PE | 30.01.2026 | 30.04.2026 | 90 | 072-VF000-BQ051-YY001-072.E00.38.G3.T1 | BS Asset ID K00795 35 °C bis 38 °C | 1- Qualitätskritisch | Aktiv | 1 | 6 |  | Einfach, maximum D-Zone | Monthly | 12 | Kalibrierung | T_Temperatur | Rotronic | HCD-S | 72145874 ÷ 20568183 | B072EG00 3 | 0 |  | FALSE |  |  | 0 |  | FALSE
QC_PE | 30.01.2026 | 30.04.2026 | 90 | 072-VF000-BQ051-YY001-072.E00.38.G4.T1 | TKT Asset ID K05283 -20 °C bis -40 °C | 1- Qualitätskritisch | Aktiv | 1 | 6 |  | Einfach, maximum D-Zone | Monthly | 12 | Kalibrierung | T_Temperatur | Rotronic | HCD-S | 72145877 ÷ 20568126 | B072EG00 3 | 0 |  | FALSE |  |  | 0 |  | FALSE
QC_PE | 30.01.2026 | 30.04.2026 | 90 | 072-VF000-BQ051-YY001-072.E00.38.G5.T1 | TKT Asset ID K05284 -20 °C bis -40 °C | 1- Qualitätskritisch | Aktiv | 1 | 6 |  | Einfach, maximum D-Zone | Monthly | 12 | Kalibrierung | T_Temperatur | Rotronic | HCD-S | 72146782 ÷ 20568145 | B072EG00 3 | 0 |  | FALSE |  |  | 0 |  | FALSE
QC_PE | 30.01.2026 | 30.04.2026 | 90 | 072-VF000-BQ051-YY001-072.E00.38.RT.T1 | Temperatur-Monitoring Raum 38 | 1- Qualitätskritisch | Aktiv | 1 | 6 |  | Einfach, maximum D-Zone | Monthly | 12 | Kalibrierung | T_Temperatur | Rotronic | HCD-S | 72145872 ÷ 20568170 | B072EG00 3 | 0 |  | FALSE |  |  | 0 |  | FALSE
QC_PE | 30.01.2026 | 30.04.2026 | 90 | 072-VF000-BQ051-YY001-072.E00.40.G1.T1 | BS Asset ID K01534 20 °C bis 25 °C | 1- Qualitätskritisch | Aktiv | 1 | 6 |  | Einfach, maximum D-Zone | Monthly | 12 | Kalibrierung | T_Temperatur | Rotronic | HCD-S | 72146798 ÷ 20568156 | B072EG00 40 | 0 |  | FALSE |  |  | 0 |  | FALSE
QC_PE | 30.01.2026 | 30.04.2026 | 90 | 072-VF000-BQ051-YY001-072.E00.40.G2.T1 | BS Asset ID K00939 30 °C bis 35 °C | 1- Qualitätskritisch | Aktiv | 1 | 6 |  | Einfach, maximum D-Zone | Monthly | 12 | Kalibrierung | T_Temperatur | Rotronic | HCD-S | 72146799 ÷ 20568196 | B072EG00 40 | 0 |  | FALSE |  |  | 0 |  | FALSE
QC_PE | 30.01.2026 | 30.04.2026 | 90 | 072-VF000-BQ051-YY001-072.E00.40.G3.T1 | BS Asset ID K02247 42 °C bis 44 °C | 1- Qualitätskritisch | Aktiv | 1 | 6 |  | Einfach, maximum D-Zone | Monthly | 12 | Kalibrierung | T_Temperatur | Rotronic | HCD-S | 72146785 ÷ 20568191 | B072EG00 40 | 0 |  | FALSE |  |  | 0 |  | FALSE
QC_PE | 30.01.2026 | 30.04.2026 | 90 | 072-VF000-BQ051-YY001-072.E00.40.G4.T1 | KS Asset ID K02780 2 °C bis 8 °C | 1- Qualitätskritisch | Aktiv | 1 | 6 |  | Einfach, maximum D-Zone | Monthly | 12 | Kalibrierung | T_Temperatur | Rotronic | HCD-S | 72146783 ÷ 20568192 | B072EG00 40 | 0 |  | FALSE |  |  | 0 |  | FALSE
QC_PE | 30.01.2026 | 30.04.2026 | 90 | 072-VF000-BQ051-YY001-072.E00.40.RT.T1 | Temperatur-Monitoring Raum 40 | 1- Qualitätskritisch | Aktiv | 1 | 6 |  | Einfach, maximum D-Zone | Monthly | 12 | Kalibrierung | T_Temperatur | Rotronic | HCD-S | 72146775 ÷ 20568180 | B072EG00 40 | 0 |  | FALSE |  |  | 0 |  | FALSE
QC_PE | 30.01.2026 | 30.04.2026 | 90 | 072-VF000-BQ051-YY001-072.E00.41.RT.T1 | Temperatur-Monitoring Raum 41 | 1- Qualitätskritisch | Aktiv | 1 | 6 |  | Einfach, maximum D-Zone | Monthly | 12 | Kalibrierung | T_Temperatur | Rotronic | HCD-S | 72145873 ÷ 20568186 | B072EG00 41 | 0 |  | FALSE |  |  | 0 |  | FALSE
QC_PE | 30.01.2026 | 30.04.2026 | 90 | 072-VF000-BQ051-YY001-072.E00.5.G1.T1 | Ink. Asset ID K00763 20 °C bis 25 °C | 1- Qualitätskritisch | Aktiv | 1 | 6 |  | Einfach, maximum D-Zone | Monthly | 12 | Kalibrierung | T_Temperatur | Rotronic | HCD-S | 72146813 ÷ 20568174 | B072EG00 5 | 0 |  | FALSE |  |  | 0 |  | FALSE
QC_PE | 30.01.2026 | 30.04.2026 | 90 | 072-VF000-BQ051-YY001-072.E00.5.G2.T1 | Ink. Asset ID K00938 20 °C bis 25 °C | 1- Qualitätskritisch | Aktiv | 1 | 6 |  | Einfach, maximum D-Zone | Monthly | 12 | Kalibrierung | T_Temperatur | Rotronic | HCD-S | 72146812 ÷ 20568190 | B072EG00 5 | 0 |  | FALSE |  |  | 0 |  | FALSE
QC_PE | 30.01.2026 | 30.04.2026 | 90 | 072-VF000-BQ051-YY001-072.E00.5.G3.T1 | Ink. Asset ID K01522 30 °C bis 35 °C | 1- Qualitätskritisch | Aktiv | 1 | 6 |  | Einfach, maximum D-Zone | Monthly | 12 | Kalibrierung | T_Temperatur | Rotronic | HCD-S | 72146823 ÷ 20568181 | B072EG00 5 | 0 |  | FALSE |  |  | 0 |  | FALSE
QC_PE | 30.01.2026 | 30.04.2026 | 90 | 072-VF000-BQ051-YY001-072.E00.5.G4.T1 | KS Asset ID K02765 2 °C bis 8 °C | 1- Qualitätskritisch | Aktiv | 1 | 6 |  | Einfach, maximum D-Zone | Monthly | 12 | Kalibrierung | T_Temperatur | Rotronic | HCD-S | 72146817 ÷ 20568155 | B072EG00 5 | 0 |  | FALSE |  |  | 0 |  | FALSE
QC_PE | 30.01.2026 | 30.04.2026 | 90 | 072-VF000-BQ051-YY001-072.E00.5.RT.T1 | Temperatur-Monitoring Raum 5 | 1- Qualitätskritisch | Aktiv | 1 | 6 |  | Einfach, maximum D-Zone | Monthly | 12 | Kalibrierung | T_Temperatur | Rotronic | HCD-S | 72146822 ÷ 20568157 | B072EG00 5 | 0 |  | FALSE |  |  | 0 |  | FALSE
QC_PE | 30.01.2026 | 30.04.2026 | 90 | 072-VF000-BQ051-YY001-072.E00.50.G1.T1 | KS Asset ID K02768 2 °C bis 8 °C | 1- Qualitätskritisch | Aktiv | 1 | 6 |  | Einfach, maximum D-Zone | Monthly | 12 | Kalibrierung | T_Temperatur | Rotronic | HCD-S | 72146808 ÷ 20578970 | B072EG00 5 | 0 |  | FALSE |  |  | 0 |  | FALSE
QC_PE | 30.01.2026 | 30.04.2026 | 90 | 072-VF000-BQ051-YY001-072.E00.55.G1.T1 | Heissluftst. Asset ID K00115 bei 180 °C | 1- Qualitätskritisch | Aktiv | 1 | 6 |  | Einfach, maximum D-Zone | Monthly | 12 | Kalibrierung | T_Temperatur | Rotronic | Pt100 | 80150813 | B072EG00 5 | 0 |  | FALSE |  |  | 0 |  | FALSE
QC_PE | 30.01.2026 | 30.04.2026 | 90 | 072-VF000-BQ051-YY001-072.E00.55.G2.T1 | Heissluftst. Asset ID K00009 bei 180 °C | 1- Qualitätskritisch | Aktiv | 1 | 6 |  | Einfach, maximum D-Zone | Monthly | 12 | Kalibrierung | T_Temperatur | Rotronic | Pt100 | 80150814 | B072EG00 5 | 0 |  | FALSE |  |  | 0 |  | FALSE
QC_PE | 30.01.2026 | 30.04.2026 | 90 | 072-VF000-BQ051-YY001-072.E00.56.RT.T1 | R. 56 K03102 2 °C - 8 °C Ost H. 210 cm | 1- Qualitätskritisch | Aktiv | 1 | 6 |  | Einfach, maximum D-Zone | Monthly | 12 | Kalibrierung | T_Temperatur | Rotronic | HCD-S | 72146789 ÷ 20568171 | B072EG00 5 | 0 |  | FALSE |  |  | 0 |  | FALSE
QC_PE | 30.01.2026 | 30.04.2026 | 90 | 072-VF000-BQ051-YY001-072.E00.56.RT.T2 | R. 56 K03102 2 °C - 8 °C West H.180 cm | 1- Qualitätskritisch | Aktiv | 1 | 6 |  | Einfach, maximum D-Zone | Monthly | 12 | Kalibrierung | T_Temperatur | Rotronic | HCD-S | 72146781 ÷ 20568194 | B072EG00 5 | 0 |  | FALSE |  |  | 0 |  | FALSE
QC_PE | 30.01.2026 | 30.04.2026 | 90 | 072-VF000-BQ051-YY001-072.E00.7.G1.T1 | BS Asset ID K00766 30 °C bis 35 °C | 1- Qualitätskritisch | Aktiv | 1 | 6 |  | Einfach, maximum D-Zone | Monthly | 12 | Kalibrierung | T_Temperatur | Rotronic | HCD-S | 72146814 ÷ 20568158 | B072EG00 7 | 0 |  | FALSE |  |  | 0 |  | FALSE
QC_PE | 30.01.2026 | 30.04.2026 | 90 | 072-VF000-BQ051-YY001-072.E00.7.G2.T1 | BS Asset ID K04036 35 °C bis 38 °C | 1- Qualitätskritisch | Aktiv | 1 | 6 |  | Einfach, maximum D-Zone | Monthly | 12 | Kalibrierung | T_Temperatur | Rotronic | HCD-S | 72146809 ÷ 20568200 | B072EG00 7 | 0 |  | FALSE |  |  | 0 |  | FALSE
QC_PE | 30.01.2026 | 30.04.2026 | 90 | 072-VF000-BQ051-YY001-072.E00.7.G3.T1 | BS Asset ID K00772 35 °C bis 39 °C | 1- Qualitätskritisch | Aktiv | 1 | 6 |  | Einfach, maximum D-Zone | Monthly | 12 | Kalibrierung | T_Temperatur | Rotronic | HCD-S | 72146824 ÷ 20568176 | B072EG00 7 | 0 |  | FALSE |  |  | 0 |  | FALSE
QC_PE | 30.01.2026 | 30.04.2026 | 90 | 072-VF000-BQ051-YY001-072.E00.7.G4.T1 | KS Asset ID K02772 2 °C bis 8 °C | 1- Qualitätskritisch | Aktiv | 1 | 6 |  | Einfach, maximum D-Zone | Monthly | 12 | Kalibrierung | T_Temperatur | Rotronic | HCD-S | 72146816 ÷ 20568182 | B072EG00 7 | 0 |  | FALSE |  |  | 0 |  | FALSE
QC_PE | 30.01.2026 | 30.04.2026 | 90 | 072-VF000-BQ051-YY001-072.E00.7.G5.T1 | RapidMicro K05121 30 °C bis 35 °C Top | 1- Qualitätskritisch | Aktiv | 1 | 6 |  | Einfach, maximum D-Zone | Monthly | 12 | Kalibrierung | T_Temperatur | Rotronic | HCD-S | 72145875 ÷ 20568178 | B072EG00 7 | 0 |  | FALSE |  |  | 0 |  | FALSE
QC_PE | 30.01.2026 | 30.04.2026 | 90 | 072-VF000-BQ051-YY001-072.E00.7.G5.T2 | RapidMicro K05121 30 °C bis 35 °C Bottom | 1- Qualitätskritisch | Aktiv | 1 | 6 |  | Einfach, maximum D-Zone | Monthly | 12 | Kalibrierung | T_Temperatur | Rotronic | HCD-S | 72146790 ÷ 20568159 | B072EG00 7 | 0 |  | FALSE |  |  | 0 |  | FALSE
QC_PE | 30.01.2026 | 30.04.2026 | 90 | 072-VF000-BQ051-YY001-072.E00.7.RT.T1 | Temperatur-Monitoring Raum 7 | 1- Qualitätskritisch | Aktiv | 1 | 6 |  | Einfach, maximum D-Zone | Monthly | 12 | Kalibrierung | T_Temperatur | Rotronic | HCD-S | 72145871 ÷ 20568151 | B072EG00 7 | 0 |  | FALSE |  |  | 0 |  | FALSE
QC_PE | 30.01.2026 | 30.04.2026 | 90 | 072-VF000-BQ051-YY001-072.E00.9.G1.T1 | Ink. Asset ID K02787 20 °C bis 25 °C | 1- Qualitätskritisch | Aktiv | 1 | 6 |  | Einfach, maximum D-Zone | Monthly | 12 | Kalibrierung | T_Temperatur | Rotronic | HCD-S | 72146806 ÷ 20568153 | B072EG00 9 | 0 |  | FALSE |  |  | 0 |  | FALSE
QC_PE | 30.01.2026 | 30.04.2026 | 90 | 072-VF000-BQ051-YY001-072.E00.9.G2.T1 | Ink. Asset ID K02785 30 °C bis 35 °C | 1- Qualitätskritisch | Aktiv | 1 | 6 |  | Einfach, maximum D-Zone | Monthly | 12 | Kalibrierung | T_Temperatur | Rotronic | HCD-S | 72146795 ÷ 20568179 | B072EG00 9 | 0 |  | FALSE |  |  | 0 |  | FALSE
QC_PE | 30.01.2026 | 30.04.2026 | 90 | 072-VF000-BQ051-YY001-072.E00.9.G3.T1 | Ink. Asset ID K02782 35 °C bis 39 °C | 1- Qualitätskritisch | Aktiv | 1 | 6 |  | Einfach, maximum D-Zone | Monthly | 12 | Kalibrierung | T_Temperatur | Rotronic | HCD-S | 72145880 ÷ 20568193 | B072EG00 9 | 0 |  | FALSE |  |  | 0 |  | FALSE
QC_PE | 30.01.2026 | 30.04.2026 | 90 | 072-VF000-BQ051-YY001-072.E00.9.G4.T1 | KS Asset ID K02779 2 °C bis 8 °C | 1- Qualitätskritisch | Aktiv | 1 | 6 |  | Einfach, maximum D-Zone | Monthly | 12 | Kalibrierung | T_Temperatur | Rotronic | HCD-S | 72146794 ÷ 20568187 | B072EG00 9 | 0 |  | FALSE |  |  | 0 |  | FALSE
QC_PE | 30.01.2026 | 30.04.2026 | 90 | 072-VF000-BQ051-YY001-072.E00.9.RT.T1 | Temperatur-Monitoring Raum 9 | 1- Qualitätskritisch | Aktiv | 1 | 6 |  | Einfach, maximum D-Zone | Monthly | 12 | Kalibrierung | T_Temperatur | Rotronic | HCD-S | 72145865 ÷ 20568177 | B072EG00 9 | 0 |  | FALSE |  |  | 0 |  | FALSE
QC_PE | 30.01.2026 | 30.04.2026 | 90 | 072-VF000-BQ051-YY001-072.U02.0027.RT.T1 | Temperatur-Monitoring Raum 27 | 1- Qualitätskritisch | Aktiv | 1 | 6 |  | Einfach, maximum D-Zone | Monthly | 12 | Kalibrierung | T_Temperatur | Rotronic | HCD-S | 72145878 ÷ 20568198 | B072UG02 27 | 0 |  | FALSE |  |  | 0 |  | FALSE
QC_PE | 30.01.2026 | 30.04.2026 | 90 | 072-VF000-BQ051-YY001-072.U02.0028.RT.T1 | Temperatur-Monitoring Raum 28 Hotspot | 1- Qualitätskritisch | Aktiv | 1 | 6 |  | Einfach, maximum D-Zone | Monthly | 12 | Kalibrierung | T_Temperatur | Rotronic | HCD-S | 72146787 ÷ 20568172 | B072UG02 28 | 0 |  | FALSE |  |  | 0 |  | FALSE
QC_PE | 30.01.2026 | 30.04.2026 | 90 | 072-VF000-BQ051-YY001-072.U02.0028.RT.T2 | Temperatur-Monitoring Raum 28 Coldspot | 1- Qualitätskritisch | Aktiv | 1 | 6 |  | Einfach, maximum D-Zone | Monthly | 12 | Kalibrierung | T_Temperatur | Rotronic | HCD-S | 72145839 ÷ 20568169 | B072UG02 28 | 0 |  | FALSE |  |  | 0 |  | FALSE
QC_PE | 24.01.2026 | 24.04.2026 | 90 | 072-VF000-BQ051-YY001-08 | Sensor Input Modul Q20428 | 1- Qualitätskritisch | Aktiv | 1 | 6 |  | Einfach, maximum D-Zone | Monthly | 12 | Kalibrierung | T_Temperatur | AMPHENOL | X2600 | 12210653 | B072EG00 12 | 0 |  | FALSE |  |  | 0 |  | FALSE
QC_PE | 29.03.2026 | 28.05.2026 | 60 | 072-VF010-BQ000-YY003 | QC 00352 / NSP Gruppe-Set 01-B | 1- Qualitätskritisch | Aktiv | 1 | 2 | kleiner Intervall daher schnell im Durchführ-Zeitraum |  | Monthly | 6 | Kalibrierung | L_Volumen | Eppendorf | Research 20-200ul | 1341826 | B072EG00 38 | 0 |  | FALSE |  |  | 0 |  | FALSE
QC_PE | 29.04.2026 | 28.06.2026 | 60 | 072-VF010-BQ000-YY005 | QC 00408 / NSP Gruppe-Set 02-B | 1- Qualitätskritisch | Aktiv | 1 | 2 | kleiner Intervall daher schnell im Durchführ-Zeitraum |  | Monthly | 6 | Kalibrierung | L_Volumen | Eppendorf | Reference 100-1000ul | 191179 | B072EG00 40 | 0 |  | FALSE |  |  | 0 |  | FALSE
QC_PE | 29.04.2026 | 28.06.2026 | 60 | 072-VF010-BQ000-YY006 | QC 00411 / NSP Gruppe-Set 02-B | 1- Qualitätskritisch | Aktiv | 1 | 2 | kleiner Intervall daher schnell im Durchführ-Zeitraum |  | Monthly | 6 | Kalibrierung | L_Volumen | Eppendorf | Research 20-200ul | 2090019 | B072EG00 38 | 0 |  | FALSE |  |  | 0 |  | FALSE
QC_PE | 29.05.2026 | 28.07.2026 | 60 | 072-VF010-BQ000-YY009 | QC 00769 / NSP Gruppe-Set 03 | 1- Qualitätskritisch | Aktiv | 1 | 2 | kleiner Intervall daher schnell im Durchführ-Zeitraum |  | Monthly | 6 | Kalibrierung | L_Volumen | Eppendorf | Reference 50-200ul | 2761818 | B072EG00 38 | 0 |  | FALSE |  |  | 0 |  | FALSE
QC_PE | 29.05.2026 | 28.07.2026 | 60 | 072-VF010-BQ000-YY010 | QC 00770 / NSP Gruppe-Set 03 | 1- Qualitätskritisch | Aktiv | 1 | 2 | kleiner Intervall daher schnell im Durchführ-Zeitraum |  | Monthly | 6 | Kalibrierung | L_Volumen | Eppendorf | Reference 100-1000ul | 2728728 | B072EG00 38 | 0 |  | FALSE |  |  | 0 |  | FALSE
QC_PE | 29.05.2026 | 28.07.2026 | 60 | 072-VF010-BQ000-YY012 | QC 01576 / EMT BS-Set 01 | 1- Qualitätskritisch | Aktiv | 1 | 2 | kleiner Intervall daher schnell im Durchführ-Zeitraum |  | Monthly | 6 | Kalibrierung | L_Volumen | Eppendorf | Reference Fix 1000ul | 178408 | B072EG00 40 | 0 |  | FALSE |  |  | 0 |  | FALSE
QC_PE | 30.07.2026 | 28.09.2026 | 60 | 072-VF010-BQ000-YY013 | QC 01610 / NSP Gruppe-Set 01-A | 1- Qualitätskritisch | Aktiv | 1 | 1 | nach goLive direkt im Durchführ-Zeitraum |  | Monthly | 6 | Kalibrierung | L_Volumen | Eppendorf | Reference 100-1000ul | 107783 | B072EG00 38 | 0 |  | FALSE |  |  | 0 |  | FALSE
QC_PE | 29.08.2026 | 28.10.2026 | 60 | 072-VF010-BQ000-YY015 | QC 01612 / NSP Gruppe-Set 02-A | 1- Qualitätskritisch | Aktiv | 1 | 2 | kleiner Intervall daher schnell im Durchführ-Zeitraum |  | Monthly | 6 | Kalibrierung | L_Volumen | Eppendorf | Reference 100-1000ul | 130069 | B072EG00 7 | 0 |  | FALSE |  |  | 0 |  | FALSE
QC_PE | 30.07.2026 | 28.09.2026 | 60 | 072-VF010-BQ000-YY016 | QC 01613 / NSP Gruppe-Set 01-A | 1- Qualitätskritisch | Aktiv | 1 | 1 | nach goLive direkt im Durchführ-Zeitraum |  | Monthly | 6 | Kalibrierung | L_Volumen | Eppendorf | Reference 10-100ul | 193233 | B072EG00 36 | 0 |  | FALSE |  |  | 0 |  | FALSE
QC_PE | 29.08.2026 | 28.10.2026 | 60 | 072-VF010-BQ000-YY017 | QC 01614 / NSP Gruppe-Set 02-A | 1- Qualitätskritisch | Aktiv | 1 | 2 | kleiner Intervall daher schnell im Durchführ-Zeitraum |  | Monthly | 6 | Kalibrierung | L_Volumen | Eppendorf | Reference 10-100ul | 110056 | B072EG00 7 | 0 |  | FALSE |  |  | 0 |  | FALSE
QC_PE | 29.08.2026 | 28.10.2026 | 60 | 072-VF010-BQ000-YY020 | QC 01690 / Water System-Set 2 | 1- Qualitätskritisch | Aktiv | 1 | 2 | kleiner Intervall daher schnell im Durchführ-Zeitraum |  | Monthly | 6 | Kalibrierung | L_Volumen | Eppendorf | Xplorer 15-300ul | 415304Z | B072EG00 49 | 0 |  | FALSE |  |  | 0 |  | FALSE
QC_PE | 29.08.2026 | 28.10.2026 | 60 | 072-VF010-BQ000-YY021 | QC 01691 / Water System-Set 2 | 1- Qualitätskritisch | Aktiv | 1 | 2 | kleiner Intervall daher schnell im Durchführ-Zeitraum |  | Monthly | 6 | Kalibrierung | L_Volumen | Eppendorf | Xplorer 50-1000ul | 314280Z | B072EG00 49 | 0 |  | FALSE |  |  | 0 |  | FALSE
QC_PE | 29.06.2026 | 28.08.2026 | 60 | 072-VF010-BQ000-YY022 | QC 01693 / Water System-Set 1 | 1- Qualitätskritisch | Aktiv | 1 | 1 | nach goLive direkt im Durchführ-Zeitraum |  | Monthly | 6 | Kalibrierung | L_Volumen | Eppendorf | Xplorer 0.25-5ml | 3104749 | B072EG00 49 | 0 |  | FALSE |  |  | 0 |  | FALSE
QC_PE | 29.05.2026 | 28.07.2026 | 60 | 072-VF010-BQ000-YY024 | QC 01735 / EMT BS-Set 01 | 1- Qualitätskritisch | Aktiv | 1 | 2 | kleiner Intervall daher schnell im Durchführ-Zeitraum |  | Monthly | 6 | Kalibrierung | L_Volumen | Eppendorf | Reference 100-1000ul | 2481103 | B072EG00 3 | 0 |  | FALSE |  |  | 0 |  | FALSE
QC_PE | 29.03.2026 | 28.05.2026 | 60 | 072-VF010-BQ000-YY025 | QC 01753 / EMT BS-Set 02 | 1- Qualitätskritisch | Aktiv | 1 | 2 | kleiner Intervall daher schnell im Durchführ-Zeitraum |  | Monthly | 6 | Kalibrierung | L_Volumen | Eppendorf | Reference 100-1000ul | 2491333 | B072EG00 3 | 0 |  | FALSE |  |  | 0 |  | FALSE
QC_PE | 29.03.2026 | 28.05.2026 | 60 | 072-VF010-BQ000-YY026 | QC 01834 / EMT BS-Set 02 | 1- Qualitätskritisch | Aktiv | 1 | 2 | kleiner Intervall daher schnell im Durchführ-Zeitraum |  | Monthly | 6 | Kalibrierung | L_Volumen | Eppendorf | Reference Fix 1000ul | 178270 | B072EG00 3 | 0 |  | FALSE |  |  | 0 |  | FALSE
QC_PE | 29.05.2026 | 28.07.2026 | 60 | 072-VF010-BQ000-YY032 | QC 03104 / Suppot/Valid Gruppe-Set 03 | 1- Qualitätskritisch | Aktiv | 1 | 2 | kleiner Intervall daher schnell im Durchführ-Zeitraum |  | Monthly | 6 | Kalibrierung | L_Volumen | Eppendorf | Reference2 10-100ul | I12820G | B072EG00 9 | 0 |  | FALSE |  |  | 0 |  | FALSE
QC_PE | 29.05.2026 | 28.07.2026 | 60 | 072-VF010-BQ000-YY033 | QC 03106 / Suppot/Valid Gruppe-Set 03 | 1- Qualitätskritisch | Aktiv | 1 | 2 | kleiner Intervall daher schnell im Durchführ-Zeitraum |  | Monthly | 6 | Kalibrierung | L_Volumen | Eppendorf | Reference2 100-1000ul | J30220G | B072EG00 9 | 0 |  | FALSE |  |  | 0 |  | FALSE
QC_PE | 29.06.2026 | 28.08.2026 | 60 | 072-VF010-BQ000-YY034 | QC 03452 / NSP Gruppe-Set 04 | 1- Qualitätskritisch | Aktiv | 1 | 1 | nach goLive direkt im Durchführ-Zeitraum |  | Monthly | 6 | Kalibrierung | L_Volumen | Eppendorf | Reference 100-1000ul | 189774 | B072EG00 40 | 0 |  | FALSE |  |  | 0 |  | FALSE
QC_PE | 29.06.2026 | 28.08.2026 | 60 | 072-VF010-BQ000-YY035 | QC 03454 / NSP Gruppe-Set 04 | 1- Qualitätskritisch | Aktiv | 1 | 1 | nach goLive direkt im Durchführ-Zeitraum |  | Monthly | 6 | Kalibrierung | L_Volumen | Eppendorf | Reference Fix 100ul | 158398 | B072EG00 40 | 0 |  | FALSE |  |  | 0 |  | FALSE
QC_PE | 29.06.2026 | 28.08.2026 | 60 | 072-VF010-BQ000-YY036 | QC 03578 / Water System-Set 1 | 1- Qualitätskritisch | Aktiv | 1 | 1 | nach goLive direkt im Durchführ-Zeitraum |  | Monthly | 6 | Kalibrierung | L_Volumen | Eppendorf | Xplorer Plus 50-1000ul | J26177E | B072EG00 50 | 0 |  | FALSE |  |  | 0 |  | FALSE
QC_PE | 29.06.2026 | 28.08.2026 | 60 | 072-VF010-BQ000-YY037 | QC 03579 / Water System-Set 1 | 1- Qualitätskritisch | Aktiv | 1 | 1 | nach goLive direkt im Durchführ-Zeitraum |  | Monthly | 6 | Kalibrierung | L_Volumen | Eppendorf | Xplorer Plus 15-300ul | I20783E | B072EG00 50 | 0 |  | FALSE |  |  | 0 |  | FALSE
QC_PE | 29.06.2026 | 28.08.2026 | 60 | 072-VF010-BQ000-YY039 | QC 03581 / Water System-Set 1 | 1- Qualitätskritisch | Aktiv | 1 | 1 | nach goLive direkt im Durchführ-Zeitraum |  | Monthly | 6 | Kalibrierung | L_Volumen | Eppendorf | Xplorer Plus 0.25-5ml | L25049E | B072EG00 50 | 0 |  | FALSE |  |  | 0 |  | FALSE
QC_PE | 29.06.2026 | 28.08.2026 | 60 | 072-VF010-BQ000-YY048 | QC 05218 / EST-BS-Set 01 | 1- Qualitätskritisch | Aktiv | 1 | 1 | nach goLive direkt im Durchführ-Zeitraum |  | Monthly | 6 | Kalibrierung | L_Volumen | Eppendorf | Reference2 0.5-10ul | R33776C | B072EG00 49 | 0 |  | FALSE |  |  | 0 |  | FALSE
QC_PE | 29.06.2026 | 28.08.2026 | 60 | 072-VF010-BQ000-YY049 | QC 05219 / EST-BS-Set 01 | 1- Qualitätskritisch | Aktiv | 1 | 1 | nach goLive direkt im Durchführ-Zeitraum |  | Monthly | 6 | Kalibrierung | L_Volumen | Eppendorf | Reference2 2-20ul | J20797D | B072EG00 49 | 0 |  | FALSE |  |  | 0 |  | FALSE
QC_PE | 29.06.2026 | 28.08.2026 | 60 | 072-VF010-BQ000-YY050 | QC 05220 / EST-BS-Set 01 | 1- Qualitätskritisch | Aktiv | 1 | 1 | nach goLive direkt im Durchführ-Zeitraum |  | Monthly | 6 | Kalibrierung | L_Volumen | Eppendorf | Reference2 100-1000ul | I24073D | B072EG00 49 | 0 |  | FALSE |  |  | 0 |  | FALSE
QC_PE | 29.06.2026 | 28.08.2026 | 60 | 072-VF010-BQ000-YY051 | QC 05221 / EST-BS-Set 01 | 1- Qualitätskritisch | Aktiv | 1 | 1 | nach goLive direkt im Durchführ-Zeitraum |  | Monthly | 6 | Kalibrierung | L_Volumen | Eppendorf | Reference2 20-200ul | R10485D | B072EG00 49 | 0 |  | FALSE |  |  | 0 |  | FALSE
QC_PE | 29.06.2026 | 28.08.2026 | 60 | 072-VF010-BQ000-YY052 | QC 05222 / EST-BS-Set 01 | 1- Qualitätskritisch | Aktiv | 1 | 1 | nach goLive direkt im Durchführ-Zeitraum |  | Monthly | 6 | Kalibrierung | L_Volumen | Eppendorf | Reference2 10-100ul | Q38210C | B072EG00 49 | 0 |  | FALSE |  |  | 0 |  | FALSE
QC_PE | 29.06.2026 | 28.08.2026 | 60 | 072-VF010-BQ000-YY053 | QC 05223 / EST-BS-Set 01 | 1- Qualitätskritisch | Aktiv | 1 | 1 | nach goLive direkt im Durchführ-Zeitraum |  | Monthly | 6 | Kalibrierung | L_Volumen | Eppendorf | Reference2 250-2500ml | G28071E | B072EG00 49 | 0 |  | FALSE |  |  | 0 |  | FALSE
QC_PE | 29.06.2026 | 28.08.2026 | 60 | 072-VF010-BQ000-YY054 | QC 05224 / EST-BS-Set 01 | 1- Qualitätskritisch | Aktiv | 1 | 1 | nach goLive direkt im Durchführ-Zeitraum |  | Monthly | 6 | Kalibrierung | L_Volumen | Eppendorf | Reference2 0.5-5ml | K39164C | B072EG00 49 | 0 |  | FALSE |  |  | 0 |  | FALSE
QC_PE | 29.08.2026 | 28.10.2026 | 60 | 072-VF010-BQ000-YY055 | QC 05226 / EST-BS-Set 02 | 1- Qualitätskritisch | Aktiv | 1 | 2 | kleiner Intervall daher schnell im Durchführ-Zeitraum |  | Monthly | 6 | Kalibrierung | L_Volumen | Eppendorf | Reference2 0.5-10ul | R33831C | B072EG00 49 | 0 |  | FALSE |  |  | 0 |  | FALSE
QC_PE | 29.08.2026 | 28.10.2026 | 60 | 072-VF010-BQ000-YY056 | QC 05227 / EST-BS-Set 02 | 1- Qualitätskritisch | Aktiv | 1 | 2 | kleiner Intervall daher schnell im Durchführ-Zeitraum |  | Monthly | 6 | Kalibrierung | L_Volumen | Eppendorf | Reference2 2-20ul | N33865C | B072EG00 49 | 0 |  | FALSE |  |  | 0 |  | FALSE
QC_PE | 29.08.2026 | 28.10.2026 | 60 | 072-VF010-BQ000-YY057 | QC 05228 / EST-BS-Set 02 | 1- Qualitätskritisch | Aktiv | 1 | 2 | kleiner Intervall daher schnell im Durchführ-Zeitraum |  | Monthly | 6 | Kalibrierung | L_Volumen | Eppendorf | Reference2 10-100ul | Q38253C | B072EG00 49 | 0 |  | FALSE |  |  | 0 |  | FALSE
QC_PE | 29.08.2026 | 28.10.2026 | 60 | 072-VF010-BQ000-YY058 | QC 05229 / EST-BS-Set 02 | 1- Qualitätskritisch | Aktiv | 1 | 2 | kleiner Intervall daher schnell im Durchführ-Zeitraum |  | Monthly | 6 | Kalibrierung | L_Volumen | Eppendorf | Reference2 20-200ul | R10406D | B072EG00 49 | 0 |  | FALSE |  |  | 0 |  | FALSE
QC_PE | 29.08.2026 | 28.10.2026 | 60 | 072-VF010-BQ000-YY059 | QC 05230 / EST-BS-Set 02 | 1- Qualitätskritisch | Aktiv | 1 | 2 | kleiner Intervall daher schnell im Durchführ-Zeitraum |  | Monthly | 6 | Kalibrierung | L_Volumen | Eppendorf | Reference2 100-1000ul | I23961D | B072EG00 49 | 0 |  | FALSE |  |  | 0 |  | FALSE
QC_PE | 29.08.2026 | 28.10.2026 | 60 | 072-VF010-BQ000-YY060 | QC 05231 / EST-BS-Set 02 | 1- Qualitätskritisch | Aktiv | 1 | 2 | kleiner Intervall daher schnell im Durchführ-Zeitraum |  | Monthly | 6 | Kalibrierung | L_Volumen | Eppendorf | Reference2 250-2500ml | G27912E | B072EG00 49 | 0 |  | FALSE |  |  | 0 |  | FALSE
QC_PE | 29.08.2026 | 28.10.2026 | 60 | 072-VF010-BQ000-YY061 | QC 05232 / EST-BS-Set 02 | 1- Qualitätskritisch | Aktiv | 1 | 2 | kleiner Intervall daher schnell im Durchführ-Zeitraum |  | Monthly | 6 | Kalibrierung | L_Volumen | Eppendorf | Reference2 0.5-5ml | G28410E | B072EG00 49 | 0 |  | FALSE |  |  | 0 |  | FALSE
QC_PE | 29.05.2026 | 28.07.2026 | 60 | 072-VF010-BQ000-YY062 | Q20214 / EMT BS - Set 01 | 1- Qualitätskritisch | Aktiv | 1 | 2 | kleiner Intervall daher schnell im Durchführ-Zeitraum |  | Monthly | 6 | Kalibrierung | L_Volumen | Eppendorf | Research Plus 1-10ml | R58867L | B072EG00 3 | 0 |  | FALSE |  |  | 0 |  | FALSE
QC_PE | 29.03.2026 | 28.05.2026 | 60 | 072-VF010-BQ000-YY063 | Q20215/EMT BS - Set 02 | 1- Qualitätskritisch | Aktiv | 1 | 2 | kleiner Intervall daher schnell im Durchführ-Zeitraum |  | Monthly | 6 | Kalibrierung | L_Volumen | Eppendorf | Research Plus 1-10ml | R58811L | B072EG00 3 | 0 |  | FALSE |  |  | 0 |  | FALSE
QC_PE | 29.05.2026 | 28.07.2026 | 60 | 072-VF010-BQ000-YY064 | Q20254 / Support/Valid Gruppe - Set 03 | 1- Qualitätskritisch | Aktiv | 1 | 2 | kleiner Intervall daher schnell im Durchführ-Zeitraum |  | Monthly | 6 | Kalibrierung | L_Volumen | Eppendorf | Reference2 2-20ul | Q36136L | B072EG00 9 | 0 |  | FALSE |  |  | 0 |  | FALSE
QC_PE | 30.07.2026 | 28.09.2026 | 60 | 072-VF010-BQ000-YY065 | Q20255 / NSP Gruppe-Set 01-A | 1- Qualitätskritisch | Aktiv | 1 | 1 | nach goLive direkt im Durchführ-Zeitraum |  | Monthly | 6 | Kalibrierung | L_Volumen | Eppendorf | Reference2 2-20ul | Q36170L | B072EG00 36 | 0 |  | FALSE |  |  | 0 |  | FALSE
QC_PE | 29.03.2026 | 28.05.2026 | 60 | 072-VF010-BQ000-YY066 | Q20256 / NSP Gruppe-Set 01-B | 1- Qualitätskritisch | Aktiv | 1 | 2 | kleiner Intervall daher schnell im Durchführ-Zeitraum |  | Monthly | 6 | Kalibrierung | L_Volumen | Eppendorf | Reference 2-20ul | Q36238L | B072EG00 38 | 0 |  | FALSE |  |  | 0 |  | FALSE
QC_PE | 29.08.2026 | 28.10.2026 | 60 | 072-VF010-BQ000-YY067 | QC Q20416 / NSP Gruppe - Set 02-A | 1- Qualitätskritisch | Aktiv | 1 | 2 | kleiner Intervall daher schnell im Durchführ-Zeitraum |  | Monthly | 6 | Kalibrierung | L_Volumen | Eppendorf | Reference2 Fix 100ul | P43760K | B072EG00 7 | 0 |  | FALSE |  |  | 0 |  | FALSE
QC_PE | 29.04.2026 | 28.06.2026 | 60 | 072-VF010-BQ000-YY068 | QC Q20417/ NSP Gruppe-Set 02-B | 1- Qualitätskritisch | Aktiv | 1 | 2 | kleiner Intervall daher schnell im Durchführ-Zeitraum |  | Monthly | 6 | Kalibrierung | L_Volumen | Eppendorf | Reference2 Fix 100ul | P43766K | B072EG00 7 | 0 |  | FALSE |  |  | 0 |  | FALSE
QC_PE | 29.03.2026 | 28.05.2026 | 60 | 072-VF010-BQ000-YY069 | QC Q20418/ NSP Gruppe-Set 01-B | 1- Qualitätskritisch | Aktiv | 1 | 2 | kleiner Intervall daher schnell im Durchführ-Zeitraum |  | Monthly | 6 | Kalibrierung | L_Volumen | Eppendorf | Reference2 Fix 100ul | R19093J | B072EG00 40 | 0 |  | FALSE |  |  | 0 |  | FALSE
QC_PE | 29.03.2026 | 28.05.2026 | 60 | 072-VF010-BQ000-YY070 | QC Q20463 / Support/Valid Gruppe-Set 02-B | 1- Qualitätskritisch | Aktiv | 1 | 2 | kleiner Intervall daher schnell im Durchführ-Zeitraum |  | Monthly | 6 | Kalibrierung | L_Volumen | Eppendorf | Reference2 10-100ul | O28835N | B072EG00 9 | 0 |  | FALSE |  |  | 0 |  | FALSE
QC_PE | 29.03.2026 | 28.05.2026 | 60 | 072-VF010-BQ000-YY071 | QC Q20464 / Support/Valid Gruppe-Set 02-B | 1- Qualitätskritisch | Aktiv | 1 | 2 | kleiner Intervall daher schnell im Durchführ-Zeitraum |  | Monthly | 6 | Kalibrierung | L_Volumen | Eppendorf | Reference2 100-1000ul | I14839O | B072EG00 9 | 0 |  | FALSE |  |  | 0 |  | FALSE
QC_PE | 29.05.2026 | 28.07.2026 | 60 | 072-VF010-BQ000-YY072 | QC Q20465 / NSP Gruppe-Set 03 | 1- Qualitätskritisch | Aktiv | 1 | 2 | kleiner Intervall daher schnell im Durchführ-Zeitraum |  | Monthly | 6 | Kalibrierung | L_Volumen | Eppendorf | Reference2 100-1000ul | I14817O | B072EG00 38 | 0 |  | FALSE |  |  | 0 |  | FALSE
QC_PE | 29.06.2026 | 28.08.2026 | 60 | 072-VF010-BQ000-YY073 | QC Q20466 / Support/Valid Gruppe-Set 01 | 1- Qualitätskritisch | Aktiv | 1 | 1 | nach goLive direkt im Durchführ-Zeitraum |  | Monthly | 6 | Kalibrierung | L_Volumen | Eppendorf | Reference2 100-1000ul | I14853O | B072EG00 9 | 0 |  | FALSE |  |  | 0 |  | FALSE
QC_PE | 30.07.2026 | 28.09.2026 | 60 | 072-VF010-BQ000-YY074 | QC Q20467/ NSP Gruppe-Set 01-A | 1- Qualitätskritisch | Aktiv | 1 | 1 | nach goLive direkt im Durchführ-Zeitraum |  | Monthly | 6 | Kalibrierung | L_Volumen | Eppendorf | Reference2 10-100ul | O28795N | B072EG00 36 | 0 |  | FALSE |  |  | 0 |  | FALSE
QC_PE | 29.08.2026 | 28.10.2026 | 60 | 072-VF010-BQ000-YY075 | QC Q20468 / NSP Gruppe-Set 02-A | 1- Qualitätskritisch | Aktiv | 1 | 2 | kleiner Intervall daher schnell im Durchführ-Zeitraum |  | Monthly | 6 | Kalibrierung | L_Volumen | Eppendorf | Reference2 100-1000ul | I14826O | B072EG00 36 | 0 |  | FALSE |  |  | 0 |  | FALSE
QC_PE | 29.03.2026 | 28.05.2026 | 60 | 072-VF010-BQ000-YY076 | QC Q20471/ NSP Gruppe-Set 01-B | 1- Qualitätskritisch | Aktiv | 1 | 2 | kleiner Intervall daher schnell im Durchführ-Zeitraum |  | Monthly | 6 | Kalibrierung | L_Volumen | Eppendorf | Reference2 10-100ul | O28832N | B072EG00 38 | 0 |  | FALSE |  |  | 0 |  | FALSE
QC_PE | 29.03.2026 | 28.05.2026 | 60 | 072-VF010-BQ000-YY077 | QC Q20472/ NSP Gruppe-Set 01-B | 1- Qualitätskritisch | Aktiv | 1 | 2 | kleiner Intervall daher schnell im Durchführ-Zeitraum |  | Monthly | 6 | Kalibrierung | L_Volumen | Eppendorf | Reference2 100-1000ul | I14852O | B072EG00 38 | 0 |  | FALSE |  |  | 0 |  | FALSE
QC_PE | 29.04.2026 | 28.06.2026 | 60 | 072-VF010-BQ000-YY078 | QC Q20473/ NSP Gruppe-Set 02-B | 1- Qualitätskritisch | Aktiv | 1 | 2 | kleiner Intervall daher schnell im Durchführ-Zeitraum |  | Monthly | 6 | Kalibrierung | L_Volumen | Eppendorf | Reference2 10-100ul | O28840N | B072EG00 7 | 0 |  | FALSE |  |  | 0 |  | FALSE
QC_PE | 29.06.2026 | 28.08.2026 | 60 | 072-VF010-BQ000-YY079 | QC Q20474/ Support/Valid Gruppe-Set 01 | 1- Qualitätskritisch | Aktiv | 1 | 1 | nach goLive direkt im Durchführ-Zeitraum |  | Monthly | 6 | Kalibrierung | L_Volumen | Eppendorf | Reference2 Fix 100ul | P43757K | B072EG00 7 | 0 |  | FALSE |  |  | 0 |  | FALSE
QC_PE | 29.06.2026 | 28.08.2026 | 60 | 072-VF010-BQ001-YY001 | Q20208 / EST-BS-Set 01 | 1- Qualitätskritisch | Aktiv | 1 | 1 | nach goLive direkt im Durchführ-Zeitraum |  | Monthly | 6 | Kalibrierung | L_Volumen | Thermo Scientific | E1 8x CLIP TIP 15-1250ul | UH07845 | B072EG00 49 | 0 |  | FALSE |  |  | 0 |  | FALSE
QC_PE | 29.08.2026 | 28.10.2026 | 60 | 072-VF010-BQ001-YY002 | Q20209 / EST-BS-Set 02 | 1- Qualitätskritisch | Aktiv | 1 | 2 | kleiner Intervall daher schnell im Durchführ-Zeitraum |  | Monthly | 6 | Kalibrierung | L_Volumen | Thermo Scientific | E1 8x CLIP TIP 15-1250ul | UH10766 | B072EG00 49 | 0 |  | FALSE |  |  | 0 |  | FALSE
QC_PE | 30.07.2026 | 28.09.2026 | 60 | 072-VF010-BQ002-YY003 | QC 01616 / NSP Gruppe-Set 01-A | 1- Qualitätskritisch | Aktiv | 1 | 1 | nach goLive direkt im Durchführ-Zeitraum |  | Monthly | 6 | Kalibrierung | L_Volumen | Eppendorf | Multipette Plus 20ul/10ml | 127676 | B072EG00 36 | 0 |  | FALSE |  |  | 0 |  | FALSE
QC_PE | 29.08.2026 | 28.10.2026 | 60 | 072-VF010-BQ002-YY004 | QC 01617 / NSP Gruppe-Set 02-A | 1- Qualitätskritisch | Aktiv | 1 | 2 | kleiner Intervall daher schnell im Durchführ-Zeitraum |  | Monthly | 6 | Kalibrierung | L_Volumen | Eppendorf | Multipette Plus 20ul/10ml | 2841919 | B072EG00 36 | 0 |  | FALSE |  |  | 0 |  | FALSE
QC_PE | 29.04.2026 | 28.06.2026 | 60 | 072-VF010-BQ002-YY005 | QC 02869 / Support/Valid Gruppe-Set 02-A | 1- Qualitätskritisch | Aktiv | 1 | 2 | kleiner Intervall daher schnell im Durchführ-Zeitraum |  | Monthly | 6 | Kalibrierung | L_Volumen | Eppendorf | Multipette Plus 20ul/10ml | I11517E | B072EG00 9 | 0 |  | FALSE |  |  | 0 |  | FALSE
QC_PE | 29.04.2026 | 28.06.2026 | 60 | 072-VF010-BQ002-YY006 | QC 02870 / Support/Valid Gruppe-Set 02-A | 1- Qualitätskritisch | Aktiv | 1 | 2 | kleiner Intervall daher schnell im Durchführ-Zeitraum |  | Monthly | 6 | Kalibrierung | L_Volumen | Eppendorf | Multipette Plus 20ul/10ml | I11648E | B072EG00 9 | 0 |  | FALSE |  |  | 0 |  | FALSE
QC_PE | 29.08.2026 | 28.10.2026 | 60 | 072-VF010-BQ002-YY007 | QC 03646 / Water System-Set 2 | 1- Qualitätskritisch | Aktiv | 1 | 2 | kleiner Intervall daher schnell im Durchführ-Zeitraum |  | Monthly | 6 | Kalibrierung | L_Volumen | Eppendorf | Multipette Xstream 100ul/50ml | G30115C | B072EG00 50 | 0 |  | FALSE |  |  | 0 |  | FALSE
QC_PE | 29.06.2026 | 28.08.2026 | 60 | 072-VF010-BQ002-YY008 | QC 05225 / EST-BS-Set 01 | 1- Qualitätskritisch | Aktiv | 1 | 1 | nach goLive direkt im Durchführ-Zeitraum |  | Monthly | 6 | Kalibrierung | L_Volumen | Eppendorf | Multipette M4 | I11408E | B072EG00 49 | 0 |  | FALSE |  |  | 0 |  | FALSE
QC_PE | 29.08.2026 | 28.10.2026 | 60 | 072-VF010-BQ002-YY009 | QC 05233 / EST-BS-Set 02 | 1- Qualitätskritisch | Aktiv | 1 | 2 | kleiner Intervall daher schnell im Durchführ-Zeitraum |  | Monthly | 6 | Kalibrierung | L_Volumen | Eppendorf | Multipette M4 | I11621E | B072EG00 49 | 0 |  | FALSE |  |  | 0 |  | FALSE
QC_PE | 29.06.2026 | 28.08.2026 | 60 | 072-VF010-BQ002-YY010 | QC 05243 / EST-BS-Set 01 | 1- Qualitätskritisch | Aktiv | 1 | 1 | nach goLive direkt im Durchführ-Zeitraum |  | Monthly | 6 | Kalibrierung | L_Volumen | Eppendorf | Multipette Xstream 100ul/50ml | G40117E | B072EG00 49 | 0 |  | FALSE |  |  | 0 |  | FALSE
QC_PE | 29.08.2026 | 28.10.2026 | 60 | 072-VF010-BQ002-YY011 | QC 05244 / EST-BS-Set 02 | 1- Qualitätskritisch | Aktiv | 1 | 2 | kleiner Intervall daher schnell im Durchführ-Zeitraum |  | Monthly | 6 | Kalibrierung | L_Volumen | Eppendorf | Multipette Xstream 100ul/50ml | G40067E | B072EG00 49 | 0 |  | FALSE |  |  | 0 |  | FALSE
QC_PE | 30.03.2026 | 28.06.2026 | 90 | 072-VF020-BW000-YY003 | Waage QC03624 | 1- Qualitätskritisch | Aktiv | 1 | 6 |  |  | Monthly | 12 | Kalibrierung | W_Masse | Mettler-Toledo | XPE205DR | B527130741 | B072EG00 49 | 0 |  | FALSE |  |  | 0 |  | FALSE
QC_PE | 30.03.2026 | 28.06.2026 | 90 | 072-VF020-BW000-YY009 | Waage QC K05312 | 1- Qualitätskritisch | Aktiv | 1 | 6 |  |  | Monthly | 12 | Kalibrierung | W_Masse | Mettler-Toledo | XPR5003S | C111345168 | B072EG00 40 | 0 |  | FALSE |  |  | 0 |  | FALSE
QC_PE | 30.03.2026 | 28.06.2026 | 90 | 072-VF020-BW000-YY010 | Waage QC K05313 | 1- Qualitätskritisch | Aktiv | 1 | 6 |  |  | Monthly | 12 | Kalibrierung | W_Masse | Mettler-Toledo | XPR5003S | C111345169 | B072EG00 40 | 0 |  | FALSE |  |  | 0 |  | FALSE
QC_PE | 30.03.2026 | 28.06.2026 | 90 | 072-VF020-BW000-YY011 | Waage QC Q20027 | 1- Qualitätskritisch | Aktiv | 1 | 6 |  |  | Monthly | 12 | Kalibrierung | W_Masse | Mettler-Toledo | XPR225DR | C111345603 | B072EG00 50 | 0 |  | FALSE |  |  | 0 |  | FALSE
QC_PE | 30.03.2026 | 28.06.2026 | 90 | 072-VF020-BW000-YY012 | Waage QC K05154 | 1- Qualitätskritisch | Aktiv | 1 | 6 |  |  | Monthly | 12 | Kalibrierung | W_Masse | Mettler-Toledo | XPR5003S | C032819427 | B072EG00 34 | 0 |  | FALSE |  |  | 0 |  | FALSE
QC_PE | 30.03.2026 | 28.06.2026 | 90 | 072-VF020-BW000-YY013 | Waage QC K05155 | 1- Qualitätskritisch | Aktiv | 1 | 6 |  |  | Monthly | 12 | Kalibrierung | W_Masse | Mettler-Toledo | XSR32001L | C031774005 | B072EG00 34 | 0 |  | FALSE |  |  | 0 |  | FALSE
QC_PE | 03.09.2026 | 02.12.2026 | 90 | 072-VF090-BK000-YY001 | Zeitgeber QC01606 | 1- Qualitätskritisch | Aktiv | 1 | 1 | kurz nach goLive im Durchführ-Zeitraum |  | Monthly | 24 | Kalibrierung | K_Zeit | Timer Clock |  | 4 | B072EG00 36 | 0 |  | FALSE |  |  | 0 |  | FALSE
QC_PE | 03.09.2026 | 02.12.2026 | 90 | 072-VF090-BK000-YY002 | Zeitgeber QC01607 | 1- Qualitätskritisch | Aktiv | 1 | 1 | kurz nach goLive im Durchführ-Zeitraum |  | Monthly | 24 | Kalibrierung | K_Zeit | Timer Clock |  | 5 | B072EG00 36 | 0 |  | FALSE |  |  | 0 |  | FALSE
QC_PE | 03.09.2026 | 02.12.2026 | 90 | 072-VF090-BK000-YY003 | Zeitgeber QC01608 | 1- Qualitätskritisch | Aktiv | 1 | 1 | kurz nach goLive im Durchführ-Zeitraum |  | Monthly | 24 | Kalibrierung | K_Zeit | Assistent |  | 1 | B072EG00 36 | 0 |  | FALSE |  |  | 0 |  | FALSE
QC_PE | 05.09.2026 | 04.12.2026 | 90 | 072-VF090-BK000-YY004 | Zeitgeber QC01705 | 1- Qualitätskritisch | Aktiv | 1 | 1 | kurz nach goLive im Durchführ-Zeitraum |  | Monthly | 24 | Kalibrierung | K_Zeit | Huger | C510H | 40 | B072EG00 49 | 0 |  | FALSE |  |  | 0 |  | FALSE
QC_PE | 05.09.2026 | 04.12.2026 | 90 | 072-VF090-BK000-YY005 | Zeitgeber QC01706 | 1- Qualitätskritisch | Aktiv | 1 | 1 | kurz nach goLive im Durchführ-Zeitraum |  | Monthly | 24 | Kalibrierung | K_Zeit | Huger | C510H | 41 | B072EG00 49 | 0 |  | FALSE |  |  | 0 |  | FALSE
QC_PE | 27.08.2026 | 25.11.2026 | 90 | 072-VF090-BK000-YY008 | Zeitgeber QC01745 | 1- Qualitätskritisch | Aktiv | 1 | 1 | kurz nach goLive im Durchführ-Zeitraum |  | Monthly | 24 | Kalibrierung | K_Zeit | Westbend | Timer 40053 | 535 | B072EG00 38 | 0 |  | FALSE |  |  | 0 |  | FALSE
QC_PE | 27.08.2026 | 25.11.2026 | 90 | 072-VF090-BK000-YY009 | Zeitgeber QC01746 | 1- Qualitätskritisch | Aktiv | 1 | 1 | kurz nach goLive im Durchführ-Zeitraum |  | Monthly | 24 | Kalibrierung | K_Zeit | Westbend | Timer 40053 | 535 | B072EG00 38 | 0 |  | FALSE |  |  | 0 |  | FALSE
QC_PE | 07.06.2026 | 07.07.2026 | 30 | 072-VF110-BQ000-YY001 | QC01621 | 1- Qualitätskritisch | Aktiv | 1 | 1 | kleiner Intervall daher schnell im Durchführ-Zeitraum |  | Monthly | 3 | Kalibrierung | F_Durchfluss | MBV | MAS-100 NT | 103545 | B072EG00 5 | 0 |  | FALSE |  |  | 0 |  | FALSE
QC_PE | 07.06.2026 | 07.07.2026 | 30 | 072-VF110-BQ000-YY002 | QC01755 | 1- Qualitätskritisch | Aktiv | 1 | 1 | kleiner Intervall daher schnell im Durchführ-Zeitraum |  | Monthly | 3 | Kalibrierung | F_Durchfluss | MBV | MAS-100 NT | 103543 | B072EG00 5 | 0 |  | FALSE |  |  | 0 |  | FALSE
QC_PE | 08.05.2026 | 07.06.2026 | 30 | 072-VF110-BQ000-YY003 | QC03070 | 1- Qualitätskritisch | Aktiv | 1 | 1 | kleiner Intervall daher schnell im Durchführ-Zeitraum |  | Monthly | 3 | Kalibrierung | F_Durchfluss | MBV | MAS-100 NT | 109866 | B072EG00 5 | 0 |  | FALSE |  |  | 0 |  | FALSE
QC_PE | 08.05.2026 | 07.06.2026 | 30 | 072-VF110-BQ000-YY004 | QC03810 | 1- Qualitätskritisch | Aktiv | 1 | 1 | kleiner Intervall daher schnell im Durchführ-Zeitraum |  | Monthly | 3 | Kalibrierung | F_Durchfluss | MBV | MAS-100 NT | 109865 | B072EG00 5 | 0 |  | FALSE |  |  | 0 |  | FALSE
QC_PE | 09.04.2026 | 08.07.2026 | 90 | 072-VF110-BQ000-YY005 | QC01633 | 1- Qualitätskritisch | Aktiv | 1 | 6 |  |  | Monthly | 12 | Kalibrierung | F_Durchfluss | MBV | MAS-100 GC EX | 55220 | B072EG00 5 | 0 |  | FALSE |  |  | 0 |  | FALSE
QC_PE | 22.09.2026 | 21.12.2026 | 90 | 072-VF110-BQ000-YY006 | QC03812 | 1- Qualitätskritisch | Aktiv | 1 | 2 | kurz nach goLive im Durchführ-Zeitraum |  | Monthly | 12 | Kalibrierung | F_Durchfluss | MBV | MAS-100 GC EX | 55604 | B072EG00 5 | 0 |  | FALSE |  |  | 0 |  | FALSE
QC_PE | 08.05.2026 | 07.06.2026 | 30 | 072-VF110-BQ000-YY007 | QC04337 | 1- Qualitätskritisch | Aktiv | 1 | 1 | kleiner Intervall daher schnell im Durchführ-Zeitraum |  | Monthly | 3 | Kalibrierung | F_Durchfluss | MBV | MAS-100 NT | 104543 | B072EG00 5 | 0 |  | FALSE |  |  | 0 |  | FALSE
QC_PE | 08.05.2026 | 07.06.2026 | 30 | 072-VF110-BQ000-YY008 | QC04338 | 1- Qualitätskritisch | Aktiv | 1 | 1 | kleiner Intervall daher schnell im Durchführ-Zeitraum |  | Monthly | 3 | Kalibrierung | F_Durchfluss | MBV | MAS-100 NT | 104544 | B072EG00 5 | 0 |  | FALSE |  |  | 0 |  | FALSE
QC_PE | 07.04.2026 | 07.05.2026 | 30 | 072-VF110-BQ000-YY009 | QC04339 | 1- Qualitätskritisch | Aktiv | 1 | 1 | kleiner Intervall daher schnell im Durchführ-Zeitraum |  | Monthly | 3 | Kalibrierung | F_Durchfluss | MBV | MAS-100 NT | 104545 | B072EG00 5 | 0 |  | FALSE |  |  | 0 |  | FALSE
QC_PE | 07.04.2026 | 07.05.2026 | 30 | 072-VF110-BQ000-YY010 | QC04340 | 1- Qualitätskritisch | Aktiv | 1 | 1 | kleiner Intervall daher schnell im Durchführ-Zeitraum |  | Monthly | 3 | Kalibrierung | F_Durchfluss | MBV | MAS-100 NT | 104546 | B072EG00 5 | 0 |  | FALSE |  |  | 0 |  | FALSE
QC_PE | 07.06.2026 | 07.07.2026 | 30 | 072-VF110-BQ000-YY011 | QC04341 | 1- Qualitätskritisch | Aktiv | 1 | 1 | kleiner Intervall daher schnell im Durchführ-Zeitraum |  | Monthly | 3 | Kalibrierung | F_Durchfluss | MBV | MAS-100 NT | 104547 | B072EG00 5 | 0 |  | FALSE |  |  | 0 |  | FALSE
QC_PE | 07.04.2026 | 07.05.2026 | 30 | 072-VF110-BQ000-YY012 | QC04342 | 1- Qualitätskritisch | Aktiv | 1 | 1 | kleiner Intervall daher schnell im Durchführ-Zeitraum |  | Monthly | 3 | Kalibrierung | F_Durchfluss | MBV | MAS-100 NT | 104718 | B072EG00 5 | 0 |  | FALSE |  |  | 0 |  | FALSE
QC_PE | 07.04.2026 | 07.05.2026 | 30 | 072-VF110-BQ000-YY013 | QC04343 | 1- Qualitätskritisch | Aktiv | 1 | 1 | kleiner Intervall daher schnell im Durchführ-Zeitraum |  | Monthly | 3 | Kalibrierung | F_Durchfluss | MBV | MAS-100 NT | 104719 | B072EG00 5 | 0 |  | FALSE |  |  | 0 |  | FALSE
QC_PE | 07.04.2026 | 07.05.2026 | 30 | 072-VF110-BQ000-YY014 | QC04344 | 1- Qualitätskritisch | Aktiv | 1 | 1 | kleiner Intervall daher schnell im Durchführ-Zeitraum |  | Monthly | 3 | Kalibrierung | F_Durchfluss | MBV | MAS-100 NT | 104720 | B072EG00 5 | 0 |  | FALSE |  |  | 0 |  | FALSE
QC_PE | 08.05.2026 | 07.06.2026 | 30 | 072-VF110-BQ000-YY015 | QC02408 | 1- Qualitätskritisch | Aktiv | 1 | 1 | kleiner Intervall daher schnell im Durchführ-Zeitraum |  | Monthly | 3 | Kalibrierung | F_Durchfluss | MBV | MAS-100 NT | 101467 | B072EG00 5 | 0 |  | FALSE |  |  | 0 |  | FALSE
QC_PE | 08.05.2026 | 07.06.2026 | 30 | 072-VF110-BQ000-YY016 | QC02409 | 1- Qualitätskritisch | Aktiv | 1 | 1 | kleiner Intervall daher schnell im Durchführ-Zeitraum |  | Monthly | 3 | Kalibrierung | F_Durchfluss | MBV | MAS-100 NT | 103564 | B072EG00 5 | 0 |  | FALSE |  |  | 0 |  | FALSE
QC_PE | 08.05.2026 | 07.06.2026 | 30 | 072-VF110-BQ000-YY017 | QC02410 | 1- Qualitätskritisch | Aktiv | 1 | 1 | kleiner Intervall daher schnell im Durchführ-Zeitraum |  | Monthly | 3 | Kalibrierung | F_Durchfluss | MBV | MAS-100 NT | 103562 | B072EG00 5 | 0 |  | FALSE |  |  | 0 |  | FALSE
QC_PE | 07.06.2026 | 07.07.2026 | 30 | 072-VF110-BQ000-YY018 | QC02411 | 1- Qualitätskritisch | Aktiv | 1 | 1 | kleiner Intervall daher schnell im Durchführ-Zeitraum |  | Monthly | 3 | Kalibrierung | F_Durchfluss | MBV | MAS-100 NT | 103640 | B072EG00 5 | 0 |  | FALSE |  |  | 0 |  | FALSE
QC_PE | 02.11.2026 | 31.01.2027 | 90 | 072-VF110-BQ000-YY019 | QC03009 | 1- Qualitätskritisch | Aktiv | 1 | 2 | Ende 2026 / Anfang 2027 im Durchführungszeitraum |  | Monthly | 12 | Kalibrierung | F_Durchfluss | MBV | MAS-100 GC EX | 55071 | B072EG00 5 | 0 |  | FALSE |  |  | 0 |  | FALSE
QC_PE | 26.12.2026 | 26.03.2027 | 90 | 072-VF110-BQ000-YY020 | QC03011 | 1- Qualitätskritisch | Aktiv | 1 | 2 | Ende 2026 / Anfang 2027 im Durchführungszeitraum |  | Monthly | 12 | Kalibrierung | F_Durchfluss | MBV | MAS-100 GC EX | 55072 | B072EG00 5 | 0 |  | FALSE |  |  | 0 |  | FALSE
QC_PE | 14.02.2026 | 15.05.2026 | 90 | 072-VF110-BQ000-YY021 | QC01376 | 1- Qualitätskritisch | Aktiv | 1 | 6 |  |  | Monthly | 12 | Kalibrierung | F_Durchfluss | MBV | MAS-100 GC EX | 55037 | B072EG00 5 | 0 |  | FALSE |  |  | 0 |  | FALSE
QC_PE | 07.04.2026 | 07.05.2026 | 30 | 072-VF110-BQ000-YY022 | QC05185 | 1- Qualitätskritisch | Aktiv | 1 | 1 | kleiner Intervall daher schnell im Durchführ-Zeitraum |  | Monthly | 3 | Kalibrierung | F_Durchfluss | MBV | MAS-100 NT | 119397 | B072EG00 5 | 0 |  | FALSE |  |  | 0 |  | FALSE
QC_PE | 08.05.2026 | 07.06.2026 | 30 | 072-VF110-BQ000-YY023 | QC05186 | 1- Qualitätskritisch | Aktiv | 1 | 1 | kleiner Intervall daher schnell im Durchführ-Zeitraum |  | Monthly | 3 | Kalibrierung | F_Durchfluss | MBV | MAS-100 NT | 119398 | B072EG00 5 | 0 |  | FALSE |  |  | 0 |  | FALSE
QC_PE | 02.05.2026 | 31.07.2026 | 90 | 072-VF110-BQ000-YY024.FT.01 | Durchflussmessung Atmos | 1- Qualitätskritisch | Aktiv | 1 | 6 |  |  | Monthly | 12 | Kalibrierung | F_Durchfluss | MBV | MAS-100 Atmos | 60264 |  | 0 |  | FALSE |  |  | 0 |  | FALSE
QC_PE | 02.05.2026 | 31.07.2026 | 90 | 072-VF110-BQ000-YY024.PT.01 | Druckmessung Atmos | 1- Qualitätskritisch | Aktiv | 1 | 6 |  |  | Monthly | 12 | Kalibrierung | P_Druck | MBV | MAS-100 Atmos | 60264 |  | 0 |  | FALSE |  |  | 0 |  | FALSE
QC_PE | 02.05.2026 | 31.07.2026 | 90 | 072-VF110-BQ000-YY025.FT.01 | Durchflussmessung Atmos | 1- Qualitätskritisch | Aktiv | 1 | 6 |  |  | Monthly | 12 | Kalibrierung | F_Durchfluss | MBV | MAS-100 Atmos | 60265 |  | 0 |  | FALSE |  |  | 0 |  | FALSE
QC_PE | 02.05.2026 | 31.07.2026 | 90 | 072-VF110-BQ000-YY025.PT.01 | Druckmessung Atmos | 1- Qualitätskritisch | Aktiv | 1 | 6 |  |  | Monthly | 12 | Kalibrierung | P_Druck | MBV | MAS-100 Atmos | 60265 |  | 0 |  | FALSE |  |  | 0 |  | FALSE
QC_PE | 02.05.2026 | 31.07.2026 | 90 | 072-VF110-BQ000-YY026.FT.01 | Durchflussmessung Atmos | 1- Qualitätskritisch | Aktiv | 1 | 6 |  |  | Monthly | 12 | Kalibrierung | F_Durchfluss | MBV | MAS-100 Atmos | 60266 |  | 0 |  | FALSE |  |  | 0 |  | FALSE
QC_PE | 02.05.2026 | 31.07.2026 | 90 | 072-VF110-BQ000-YY026.PT.01 | Druckmessung Atmos | 1- Qualitätskritisch | Aktiv | 1 | 6 |  |  | Monthly | 12 | Kalibrierung | P_Druck | MBV | MAS-100 Atmos | 60266 |  | 0 |  | FALSE |  |  | 0 |  | FALSE
QC_PE | 02.05.2026 | 31.07.2026 | 90 | 072-VF110-BQ000-YY027.FT.01 | Durchflussmessung Atmos | 1- Qualitätskritisch | Aktiv | 1 | 6 |  |  | Monthly | 12 | Kalibrierung | F_Durchfluss | MBV | MAS-100 Atmos | 60267 |  | 0 |  | FALSE |  |  | 0 |  | FALSE
QC_PE | 02.05.2026 | 31.07.2026 | 90 | 072-VF110-BQ000-YY027.PT.01 | Druckmessung Atmos | 1- Qualitätskritisch | Aktiv | 1 | 6 |  |  | Monthly | 12 | Kalibrierung | P_Druck | MBV | MAS-100 Atmos | 60267 |  | 0 |  | FALSE |  |  | 0 |  | FALSE
QC_PE | 02.05.2026 | 31.07.2026 | 90 | 072-VF110-BQ000-YY028.FT.01 | Durchflussmessung Atmos | 1- Qualitätskritisch | Aktiv | 1 | 6 |  |  | Monthly | 12 | Kalibrierung | F_Durchfluss | MBV | MAS-100 Atmos | 60268 |  | 0 |  | FALSE |  |  | 0 |  | FALSE
QC_PE | 02.05.2026 | 31.07.2026 | 90 | 072-VF110-BQ000-YY028.PT.01 | Druckmessung Atmos | 1- Qualitätskritisch | Aktiv | 1 | 6 |  |  | Monthly | 12 | Kalibrierung | P_Druck | MBV | MAS-100 Atmos | 60268 |  | 0 |  | FALSE |  |  | 0 |  | FALSE
QC_PE | 03.11.2025 | 01.02.2026 | 90 | 072-VF120-BT001-YY002 | IRTD Temperatur K01300 | 1- Qualitätskritisch | Aktiv | 1 | 6 |  |  | Monthly | 12 | Kalibrierung | T_Temperatur | AMPHENOL | M2801 / IRTD-400 | P1121 | B072EG00 12 | 0 |  | FALSE |  |  | 0 |  | FALSE
QC_PE | 09.08.2026 | 07.11.2026 | 90 | 072-VF120-BT001-YY003 | IRTD Temperatur K01301 | 1- Qualitätskritisch | Aktiv | 1 | 1 | kurz nach goLive im Durchführ-Zeitraum |  | Monthly | 12 | Kalibrierung | T_Temperatur | AMPHENOL | M2801 / IRTD-400 | C0518 | B072EG00 12 | 0 |  | FALSE |  |  | 0 |  | FALSE
QC_PE | 02.07.2026 | 30.09.2026 | 90 | 072-VF120-BT001-YY004 | IRTD Temperatur K02830 | 1- Qualitätskritisch | Aktiv | 1 | 1 | nach goLive direkt im Durchführ-Zeitraum |  | Monthly | 12 | Kalibrierung | T_Temperatur | AMPHENOL | M2801 / IRTD-400 | O0334 | B072EG00 12 | 0 |  | FALSE |  |  | 0 |  | FALSE
QC_PE | 28.02.2026 | 29.05.2026 | 90 | 072-VF140-BQ000-YY001-PT01 | Drucktransmitter K02831 | 1- Qualitätskritisch | Aktiv | 1 | 6 |  |  | Monthly | 12 | Kalibrierung | P_Druck | GE Sensing | PMP 5365-5211 | 12658374 | B072EG00 12 | 0 |  | FALSE |  |  | 0 |  | FALSE
QC_PE | 04.02.2026 | 05.05.2026 | 90 | 072-VF140-BQ000-YY001-PT02 | Drucktransmitter Q20429 | 1- Qualitätskritisch | Aktiv | 1 | 6 |  |  | Monthly | 12 | Kalibrierung | P_Druck | GE Sensing | PMP 5365-5211 | 12736672 | B072EG00 12 | 0 |  | FALSE |  |  | 0 |  | FALSE
QC_PE | 06.02.2026 | 07.05.2026 | 90 | 072-VF140-BQ000-YY001-R53-02864-FT-T05 | Dampfsterilisator Filtertemperatur | 2- Prozess-/Systemkritisch | Aktiv | 2 | 6 |  |  | Monthly | 12 | Kalibrierung | T_Temperatur | Pentronic | 470802104 | 14133126 | B072EG00 53 | 0 |  | FALSE |  |  | 0 |  | FALSE
QC_PE | 06.02.2026 | 07.05.2026 | 90 | 072-VF140-BQ000-YY001-R53-02864-KD-P06 | Dampfsterilisator Kammerdruck | 2- Prozess-/Systemkritisch | Aktiv | 2 | 6 |  |  | Monthly | 12 | Kalibrierung | P_Druck | Keller | 570267101 | 36154 | B072EG00 53 | 0 |  | FALSE |  |  | 0 |  | FALSE
QC_PE | 06.02.2026 | 07.05.2026 | 90 | 072-VF140-BQ000-YY001-R53-02864-KD-P29 | Dampfsterilisator Kammerdruck Sicherheit | 3- Sicherheits-/Umweltkritisch | Aktiv | 2 | 6 |  |  | Monthly | 12 | Kalibrierung | P_Druck | Keller | 570267101 | 36161 | B072EG00 53 | 0 |  | FALSE |  |  | 0 |  | FALSE
QC_PE | 06.02.2026 | 07.05.2026 | 90 | 072-VF140-BQ000-YY001-R53-02864-KT-T00 | Dampfsterilisator Kammertemperatur | 2- Prozess-/Systemkritisch | Aktiv | 2 | 6 |  |  | Monthly | 12 | Kalibrierung | T_Temperatur | Pentronic | 570001504 | 144724-07 | B072EG00 53 | 0 |  | FALSE |  |  | 0 |  | FALSE
QC_PE | 06.02.2026 | 07.05.2026 | 90 | 072-VF140-BQ000-YY001-R53-02864-KT-T24 | Dampfsterilisator Kammertemperatur Sicherheit | 3- Sicherheits-/Umweltkritisch | Aktiv | 2 | 6 |  |  | Monthly | 12 | Kalibrierung | T_Temperatur | Pentronic | 570001504 | 144724-07 | B072EG00 53 | 0 |  | FALSE |  |  | 0 |  | FALSE
QC_PE | 06.02.2026 | 07.05.2026 | 90 | 072-VF140-BQ000-YY001-R53-02864-LT-T02 | Dampfsterilisator Ladungstemperatur | 2- Prozess-/Systemkritisch | Aktiv | 2 | 6 |  |  | Monthly | 12 | Kalibrierung | T_Temperatur | Pentronic | 570001501 | 23490442 | B072EG00 53 | 0 |  | FALSE |  |  | 0 |  | FALSE
QC_PE | 06.02.2026 | 07.05.2026 | 90 | 072-VF140-BQ000-YY001-R53-02864-LT-T25 | Dampfsterilisator Ladungstemperatur Sicherheit | 3- Sicherheits-/Umweltkritisch | Aktiv | 2 | 6 |  |  | Monthly | 12 | Kalibrierung | T_Temperatur | Pentronic | 570001501 | 23490442 | B072EG00 53 | 0 |  | FALSE |  |  | 0 |  | FALSE
QC_PE | 06.02.2026 | 07.05.2026 | 90 | 072-VF140-BQ000-YY001-R53-02864-MT-T01 | Dampfsterilisator Manteltemperatur | 2- Prozess-/Systemkritisch | Aktiv | 2 | 6 |  |  | Monthly | 12 | Kalibrierung | T_Temperatur | Pentronic | 470802170 | 14440192 | B072EG00 53 | 0 |  | FALSE |  |  | 0 |  | FALSE
QC_PE | 06.02.2026 | 07.05.2026 | 90 | 072-VF140-BQ000-YY001-R53-02864-ST-T03 | Dampfsterilisator Ablasstemperatur | 2- Prozess-/Systemkritisch | Aktiv | 2 | 6 |  |  | Monthly | 12 | Kalibrierung | T_Temperatur | Pentronic | 570001502 | 14170246 | B072EG00 53 | 0 |  | FALSE |  |  | 0 |  | FALSE
QC_PE | 06.02.2026 | 07.05.2026 | 90 | 072-VF140-BQ000-YY001-R53-02864-ST-T26 | Dampfsterilisator Ablasstemperatur Sicherheit | 3- Sicherheits-/Umweltkritisch | Aktiv | 2 | 6 |  |  | Monthly | 12 | Kalibrierung | T_Temperatur | Pentronic | 570001502 | 14170246 | B072EG00 53 | 0 |  | FALSE |  |  | 0 |  | FALSE
QC_PE | 06.02.2026 | 07.05.2026 | 90 | 072-VF140-BQ000-YY001-R53-02864-VT-T04 | Dampfsterilisator Ventilatortemperatur | 2- Prozess-/Systemkritisch | Aktiv | 2 | 6 |  |  | Monthly | 12 | Kalibrierung | T_Temperatur | Pentronic | 470802104 | 14133128 | B072EG00 53 | 0 |  | FALSE |  |  | 0 |  | FALSE
QC_PE | 29.12.2025 | 29.03.2026 | 90 | 072-VF140-BQ000-YY001-R53-03097-FD-P07 | Dampfsterilisator Belüftungsfilterdruck Sicherheit | 3- Sicherheits-/Umweltkritisch | Aktiv | 2 | 6 |  |  | Monthly | 12 | Kalibrierung | P_Druck | Keller | 57026701 | 38854 | B072EG00 53 | 0 |  | FALSE |  |  | 0 |  | FALSE
QC_PE | 29.12.2025 | 29.03.2026 | 90 | 072-VF140-BQ000-YY001-R53-03097-FT-T05 | Dampfsterilisator Filtertemperatur | 2- Prozess-/Systemkritisch | Aktiv | 2 | 6 |  |  | Monthly | 12 | Kalibrierung | T_Temperatur | Pentronic | 470802104 | 16201836 | B072EG00 53 | 0 |  | FALSE |  |  | 0 |  | FALSE
QC_PE | 29.12.2025 | 29.03.2026 | 90 | 072-VF140-BQ000-YY001-R53-03097-KD-P06 | Dampfsterilisator Kammerdruck | 2- Prozess-/Systemkritisch | Aktiv | 2 | 6 |  |  | Monthly | 12 | Kalibrierung | P_Druck | Keller | 57026701 | 38853 | B072EG00 53 | 0 |  | FALSE |  |  | 0 |  | FALSE
QC_PE | 29.12.2025 | 29.03.2026 | 90 | 072-VF140-BQ000-YY001-R53-03097-KD-P29 | Dampfsterilisator Kammerdruck Sicherheit | 3- Sicherheits-/Umweltkritisch | Aktiv | 2 | 6 |  |  | Monthly | 12 | Kalibrierung | P_Druck | Keller | 57026701 | 38943 | B072EG00 53 | 0 |  | FALSE |  |  | 0 |  | FALSE
QC_PE | 29.12.2025 | 29.03.2026 | 90 | 072-VF140-BQ000-YY001-R53-03097-KT-T00 | Dampfsterilisator Kammertemperatur | 2- Prozess-/Systemkritisch | Aktiv | 2 | 6 |  |  | Monthly | 12 | Kalibrierung | T_Temperatur | Pentronic | 570001502 | 22440583 | B072EG00 53 | 0 |  | FALSE |  |  | 0 |  | FALSE
QC_PE | 29.12.2025 | 29.03.2026 | 90 | 072-VF140-BQ000-YY001-R53-03097-KT-T24 | Dampfsterilisator Kammertemperatur Sicherheit | 3- Sicherheits-/Umweltkritisch | Aktiv | 2 | 6 |  |  | Monthly | 12 | Kalibrierung | T_Temperatur | Pentronic | 570001502 | 22440583 | B072EG00 53 | 0 |  | FALSE |  |  | 0 |  | FALSE
QC_PE | 29.12.2025 | 29.03.2026 | 90 | 072-VF140-BQ000-YY001-R53-03097-LT-T02 | Dampfsterilisator Ladungstemperatur | 2- Prozess-/Systemkritisch | Aktiv | 2 | 6 |  |  | Monthly | 12 | Kalibrierung | T_Temperatur | Pentronic | 570001501 | 23430736 | B072EG00 53 | 0 |  | FALSE |  |  | 0 |  | FALSE
QC_PE | 29.12.2025 | 29.03.2026 | 90 | 072-VF140-BQ000-YY001-R53-03097-LT-T25 | Dampfsterilisator Ladungstemperatur Sicherheit | 3- Sicherheits-/Umweltkritisch | Aktiv | 2 | 6 |  |  | Monthly | 12 | Kalibrierung | T_Temperatur | Pentronic | 570001501 | 23430736 | B072EG00 53 | 0 |  | FALSE |  |  | 0 |  | FALSE
QC_PE | 29.12.2025 | 29.03.2026 | 90 | 072-VF140-BQ000-YY001-R53-03097-MT-T01 | Dampfsterilisator Manteltemperatur | 2- Prozess-/Systemkritisch | Aktiv | 2 | 6 |  |  | Monthly | 12 | Kalibrierung | T_Temperatur | Pentronic | 470802170 | 15380676 | B072EG00 53 | 0 |  | FALSE |  |  | 0 |  | FALSE
QC_PE | 29.12.2025 | 29.03.2026 | 90 | 072-VF140-BQ000-YY001-R53-03097-ST-T03 | Dampfsterilisator Ablasstemperatur | 2- Prozess-/Systemkritisch | Aktiv | 2 | 6 |  |  | Monthly | 12 | Kalibrierung | T_Temperatur | Pentronic | 570001502 | 16110165 | B072EG00 53 | 0 |  | FALSE |  |  | 0 |  | FALSE
QC_PE | 29.12.2025 | 29.03.2026 | 90 | 072-VF140-BQ000-YY001-R53-03097-ST-T26 | Dampfsterilisator Ablasstemperatur Sicherheit | 3- Sicherheits-/Umweltkritisch | Aktiv | 2 | 6 |  |  | Monthly | 12 | Kalibrierung | T_Temperatur | Pentronic | 570001502 | 16110165 | B072EG00 53 | 0 |  | FALSE |  |  | 0 |  | FALSE
QC_PE | 29.12.2025 | 29.03.2026 | 90 | 072-VF140-BQ000-YY001-R53-03097-VT-T04 | Dampfsterilisator Ventilatortemperatur | 2- Prozess-/Systemkritisch | Aktiv | 2 | 6 |  |  | Monthly | 12 | Kalibrierung | T_Temperatur | Pentronic | 470802104 | 16201818 | B072EG00 53 | 0 |  | FALSE |  |  | 0 |  | FALSE
QC_PE | 13.01.2026 | 13.04.2026 | 90 | 072-VF250-BQ000-YY003 | QC03455 | 1- Qualitätskritisch | Aktiv | 1 | 6 |  |  | Monthly | 12 | Kalibrierung | Q_Partikel | Skan | Met One 3413 | 1504525015 | B072EG00 5 | 0 |  | FALSE |  |  | 0 |  | FALSE
QC_PE | 30.06.2026 | 28.09.2026 | 90 | 072-VF250-BQ000-YY004 | QC03813 | 1- Qualitätskritisch | Aktiv | 1 | 1 | nach goLive direkt im Durchführ-Zeitraum |  | Monthly | 12 | Kalibrierung | Q_Partikel | Skan | Met One 3413 | 1512525023 | B072EG00 5 | 0 |  | FALSE |  |  | 0 |  | FALSE
QC_PE | 30.08.2026 | 28.11.2026 | 90 | 072-VF250-BQ000-YY005 | QC03814 | 1- Qualitätskritisch | Aktiv | 1 | 1 | kurz nach goLive im Durchführ-Zeitraum |  | Monthly | 12 | Kalibrierung | Q_Partikel | Skan | Met One 3413 | 1512525024 | B072EG00 5 | 0 |  | FALSE |  |  | 0 |  | FALSE
QC_PE | 02.05.2026 | 31.07.2026 | 90 | 072-VF250-BQ000-YY006 | QC05053 | 1- Qualitätskritisch | Aktiv | 1 | 6 |  |  | Monthly | 12 | Kalibrierung | Q_Partikel | Skan | Met One 3413 | 1710525007 | B072EG00 5 | 0 |  | FALSE |  |  | 0 |  | FALSE
QC_PE | 02.06.2026 | 31.08.2026 | 90 | 072-VF250-BQ000-YY007 | QC05054 | 1- Qualitätskritisch | Aktiv | 1 | 1 | nach goLive direkt im Durchführ-Zeitraum |  | Monthly | 12 | Kalibrierung | Q_Partikel | Skan | Met One 3413 | 1712525012 | B072EG00 5 | 0 |  | FALSE |  |  | 0 |  | FALSE
QC_PE | 01.04.2026 | 30.06.2026 | 90 | 072-VF250-BQ000-YY008 | QC05187 | 1- Qualitätskritisch | Aktiv | 1 | 6 |  |  | Monthly | 12 | Kalibrierung | Q_Partikel | Skan | Met One 3413 | 2007525034 | B072EG00 5 | 0 |  | FALSE |  |  | 0 |  | FALSE
QC_PE | 28.12.2026 | 28.03.2027 | 90 | 072-VF260-BT000-YY001 | QC01704 | 1- Qualitätskritisch | Aktiv | 1 | 2 | Ende 2026 / Anfang 2027 im Durchführungszeitraum |  | Monthly | 12 | Kalibrierung | T_Temperatur | Heraeus | UT6060 | 9103052 | B072EG00 50 | 0 |  | FALSE |  |  | 0 |  | FALSE
QC_PE | 22.11.2026 | 20.02.2027 | 90 | 072-VF260-BT000-YY002 | Q20168 | 1- Qualitätskritisch | Aktiv | 1 | 2 | Ende 2026 / Anfang 2027 im Durchführungszeitraum |  | Monthly | 12 | Kalibrierung | T_Temperatur | Binder | FD56 | 20220000021719 | B072EG00 49 | 0 |  | FALSE |  |  | 0 |  | FALSE
QC_PE | 20.11.2026 | 18.02.2027 | 90 | 072-VF270-BT000-YY001 | Wasserbad QC 00008 | 2- Prozess-/Systemkritisch | Aktiv | 2 | 2 | Ende 2026 / Anfang 2027 im Durchführungszeitraum |  | Monthly | 12 | Kalibrierung | T_Temperatur | Julabo | 1112A | 20422695 | B072EG00 36 | 0 |  | FALSE |  |  | 0 |  | FALSE
QC_PE | 25.11.2026 | 23.02.2027 | 90 | 072-VF270-BT000-YY002 | Wasserbad QC 05147 | 2- Prozess-/Systemkritisch | Aktiv | 2 | 2 | Ende 2026 / Anfang 2027 im Durchführungszeitraum |  | Monthly | 12 | Kalibrierung | T_Temperatur | Lauda | H 24 | 1905170 | B072EG00 38 | 0 |  | FALSE |  |  | 0 |  | FALSE
QC_PE | 26.11.2026 | 24.02.2027 | 90 | 072-VF270-BT000-YY004 | Wasserbad QC 05146 | 2- Prozess-/Systemkritisch | Aktiv | 2 | 2 | Ende 2026 / Anfang 2027 im Durchführungszeitraum |  | Monthly | 12 | Kalibrierung | T_Temperatur | Lauda | H 24 | 1905169 | B072EG00 9 | 0 |  | FALSE |  |  | 0 |  | FALSE
QC_PE | 09.06.2026 | 08.08.2026 | 60 | 072-VF290-BQ000-YY001 | QC02148 | 1- Qualitätskritisch | Aktiv | 1 | 2 | kleiner Intervall daher schnell im Durchführ-Zeitraum |  | Monthly | 6 | Kalibrierung | Q_Trübung | Hach Lange | 2100AN | 12060C023135 | B072EG00 50 | 0 |  | FALSE |  |  | 0 |  | FALSE
QC_PE | 10.03.2026 | 09.05.2026 | 60 | 072-VF290-BQ000-YY002 | QC02647 | 1- Qualitätskritisch | Aktiv | 1 | 2 | kleiner Intervall daher schnell im Durchführ-Zeitraum |  | Monthly | 6 | Kalibrierung | Q_Trübung | Hach Lange | 2100AN | 11050C022604 | B072EG00 50 | 0 |  | FALSE |  |  | 0 |  | FALSE
QC_PE | 30.01.2026 | 30.04.2026 | 90 | 090-VF000-BQ004-YY001-090.0001.U01.07.T1 | TK -20°C TKS2 / Referenzsub.L. 07/S16386 | 1- Qualitätskritisch | Aktiv | 1 | 6 |  | Einfach, maximum D-Zone | Monthly | 12 | Kalibrierung | T_Temperatur | Rotronic | RMS-HCD-S | 20495707 | B090OG01 7 | 0 |  | FALSE |  |  | 0 |  | FALSE
QC_PE | 30.01.2026 | 30.04.2026 | 90 | 090-VF000-BQ004-YY001-090.0002.U01.07.T1 | TK -20°C TKS1 / Referenzsub.L. 07/S16387 | 1- Qualitätskritisch | Aktiv | 1 | 6 |  | Einfach, maximum D-Zone | Monthly | 12 | Kalibrierung | T_Temperatur | Rotronic | RMS-HCD-S | 20495813 | B090OG01 7 | 0 |  | FALSE |  |  | 0 |  | FALSE
QC_PE | 30.01.2026 | 30.04.2026 | 90 | 090-VF000-BQ004-YY001-090.0003.U01.07.T1 | KS 5°C KS3 / Referenzsub.L. 07/S16388 | 1- Qualitätskritisch | Aktiv | 1 | 6 |  | Einfach, maximum D-Zone | Monthly | 12 | Kalibrierung | T_Temperatur | Rotronic | RMS-HCD-S | 20419772 | B090OG01 7 | 0 |  | FALSE |  |  | 0 |  | FALSE
QC_PE | 30.01.2026 | 30.04.2026 | 90 | 090-VF000-BQ004-YY001-090.0004.U01.07.T1 | KS 5°C KS2 / Referenzsub.L. 07/S16389 | 1- Qualitätskritisch | Aktiv | 1 | 6 |  | Einfach, maximum D-Zone | Monthly | 12 | Kalibrierung | T_Temperatur | Rotronic | RMS-HCD-S | 20419769 | B090OG01 7 | 0 |  | FALSE |  |  | 0 |  | FALSE
QC_PE | 30.01.2026 | 30.04.2026 | 90 | 090-VF000-BQ004-YY001-090.0005.U01.07.T1 | KS 5°C KS1 / Referenzsub.L. 07/S16390 | 1- Qualitätskritisch | Aktiv | 1 | 6 |  | Einfach, maximum D-Zone | Monthly | 12 | Kalibrierung | T_Temperatur | Rotronic | RMS-HCD-S | 20419770 | B090OG01 7 | 0 |  | FALSE |  |  | 0 |  | FALSE
QC_PE | 30.01.2026 | 30.04.2026 | 90 | 090-VF000-BQ004-YY001-090.LAB1.U01.07.T1 | Referenzsubstanzenlager 07 / S16381 | 1- Qualitätskritisch | Aktiv | 1 | 6 |  | Einfach, maximum D-Zone | Monthly | 12 | Kalibrierung | T_Temperatur | Rotronic | RMS-HCD-S | 20419773 | B090OG01 7 | 0 |  | FALSE |  |  | 0 |  | FALSE
QC_PE | 30.01.2026 | 30.04.2026 | 90 | 090-VF000-BQ004-YY001-090.LAB2.O02.207.T1 | Musterlagerraum 207 / S16383 | 1- Qualitätskritisch | Aktiv | 1 | 6 |  | Einfach, maximum D-Zone | Monthly | 12 | Kalibrierung | T_Temperatur | Rotronic | RMS-HCD-S | 20428578 | B090OG03 309 | 0 |  | FALSE |  |  | 0 |  | FALSE
QC_PE | 30.01.2026 | 30.04.2026 | 90 | 090-VF000-BQ004-YY001-090.LAB3.O03.309.T1 | Musterlagerraum 309 / S16384 | 1- Qualitätskritisch | Aktiv | 1 | 6 |  | Einfach, maximum D-Zone | Monthly | 12 | Kalibrierung | T_Temperatur | Rotronic | RMS-HCD-S | 20428579 | B090OG03 309 | 0 |  | FALSE |  |  | 0 |  | FALSE
QC_PE | 30.01.2026 | 30.04.2026 | 90 | 090-VF000-BQ004-YY001-090.LAB4.O04.409.T1 | Musterlagerraum 409 / S16385 | 1- Qualitätskritisch | Aktiv | 1 | 6 |  | Einfach, maximum D-Zone | Monthly | 12 | Kalibrierung | T_Temperatur | Rotronic | RMS-HCD-S | 20428580 | B090OG04 409 | 0 |  | FALSE |  |  | 0 |  | FALSE
QC_PE | 12.03.2026 | 10.06.2026 | 90 | 090-VF010-BQ000-YY001 | QC S15404 / Klasse 1 | 1- Qualitätskritisch | Aktiv | 1 | 6 |  |  | Monthly | 12 | Kalibrierung | L_Volumen | Eppendorf | Reference 10-100ul | P18217B | B090OG04 418 | 0 |  | FALSE |  |  | 0 |  | FALSE
QC_PE | 12.03.2026 | 10.06.2026 | 90 | 090-VF010-BQ000-YY002 | QC S15406 / Klasse 1 | 1- Qualitätskritisch | Aktiv | 1 | 6 |  |  | Monthly | 12 | Kalibrierung | L_Volumen | Eppendorf | Reference 50-200ul | 290027A | B090OG04 418 | 0 |  | FALSE |  |  | 0 |  | FALSE
QC_PE | 12.03.2026 | 10.06.2026 | 90 | 090-VF010-BQ000-YY003 | QC S15407 / Klasse 1 | 1- Qualitätskritisch | Aktiv | 1 | 6 |  |  | Monthly | 12 | Kalibrierung | L_Volumen | Eppendorf | Reference 100-1000ul | Q15242B | B090OG04 418 | 0 |  | FALSE |  |  | 0 |  | FALSE
QC_PE | 12.03.2026 | 10.06.2026 | 90 | 090-VF010-BQ000-YY004 | QC S15408 / Klasse 1 | 1- Qualitätskritisch | Aktiv | 1 | 6 |  |  | Monthly | 12 | Kalibrierung | L_Volumen | Eppendorf | Research 500-5000ul | G1684C | B090OG04 418 | 0 |  | FALSE |  |  | 0 |  | FALSE
QC_PE | 12.03.2026 | 10.06.2026 | 90 | 090-VF010-BQ000-YY005 | QC S15409 / Klasse 2 | 1- Qualitätskritisch | Aktiv | 1 | 6 |  |  | Monthly | 12 | Kalibrierung | L_Volumen | Eppendorf | Research 1-10ml | P26033B | B090OG04 418 | 0 |  | FALSE |  |  | 0 |  | FALSE
QC_PE | 14.12.2026 | 14.03.2027 | 90 | 090-VF010-BQ000-YY006 | QC S02407 / Klasse 1 | 1- Qualitätskritisch | Aktiv | 1 | 2 | Ende 2026 / Anfang 2027 im Durchführungszeitraum |  | Monthly | 12 | Kalibrierung | L_Volumen | Eppendorf | Reference 10-100ul | 153933 | B090OG04 420 | 0 |  | FALSE |  |  | 0 |  | FALSE
QC_PE | 29.06.2026 | 27.09.2026 | 90 | 090-VF010-BQ000-YY007 | QC S15430 / Klasse 1 | 1- Qualitätskritisch | Aktiv | 1 | 1 | nach goLive direkt im Durchführ-Zeitraum |  | Monthly | 12 | Kalibrierung | L_Volumen | Eppendorf | Reference 10-100ul | 1138747 | B090OG04 420 | 0 |  | FALSE |  |  | 0 |  | FALSE
QC_PE | 29.06.2026 | 27.09.2026 | 90 | 090-VF010-BQ000-YY008 | QC S15431 / Klasse 1 | 1- Qualitätskritisch | Aktiv | 1 | 1 | nach goLive direkt im Durchführ-Zeitraum |  | Monthly | 12 | Kalibrierung | L_Volumen | Eppendorf | Reference 50-200ul | 1154817 | B090OG04 420 | 0 |  | FALSE |  |  | 0 |  | FALSE
QC_PE | 29.06.2026 | 27.09.2026 | 90 | 090-VF010-BQ000-YY009 | QC S15432 / Klasse 1 | 1- Qualitätskritisch | Aktiv | 1 | 1 | nach goLive direkt im Durchführ-Zeitraum |  | Monthly | 12 | Kalibrierung | L_Volumen | Eppendorf | Reference 100-1000ul | 1148037 | B090OG04 420 | 0 |  | FALSE |  |  | 0 |  | FALSE
QC_PE | 29.06.2026 | 27.09.2026 | 90 | 090-VF010-BQ000-YY010 | QC S15433 / Klasse 1 | 1- Qualitätskritisch | Aktiv | 1 | 1 | nach goLive direkt im Durchführ-Zeitraum |  | Monthly | 12 | Kalibrierung | L_Volumen | Eppendorf | Research 500-5000ul | 1145207 | B090OG04 420 | 0 |  | FALSE |  |  | 0 |  | FALSE
QC_PE | 29.06.2026 | 27.09.2026 | 90 | 090-VF010-BQ000-YY011 | QC S15434 / Klasse 2 | 1- Qualitätskritisch | Aktiv | 1 | 1 | nach goLive direkt im Durchführ-Zeitraum |  | Monthly | 12 | Kalibrierung | L_Volumen | Eppendorf | Research 1-10ml | 3401386 | B090OG04 420 | 0 |  | FALSE |  |  | 0 |  | FALSE
QC_PE | 30.10.2026 | 28.01.2027 | 90 | 090-VF010-BQ000-YY012 | QC S02350 / Klasse 1 | 1- Qualitätskritisch | Aktiv | 1 | 2 | kurz nach goLive im Durchführ-Zeitraum |  | Monthly | 12 | Kalibrierung | L_Volumen | Eppendorf | Reference 10-100ul | J13855B Set 1 | B090OG04 403 | 0 |  | FALSE |  |  | 0 |  | FALSE
QC_PE | 14.12.2026 | 14.03.2027 | 90 | 090-VF010-BQ000-YY013 | QC S02351 / Klasse 1 | 1- Qualitätskritisch | Aktiv | 1 | 2 | Ende 2026 / Anfang 2027 im Durchführungszeitraum |  | Monthly | 12 | Kalibrierung | L_Volumen | Eppendorf | Reference 100-1000ul | J12556B Set 2 | B090OG04 403 | 0 |  | FALSE |  |  | 0 |  | FALSE
QC_PE | 30.10.2026 | 28.01.2027 | 90 | 090-VF010-BQ000-YY014 | QC S02352 / Klasse 1 | 1- Qualitätskritisch | Aktiv | 1 | 2 | kurz nach goLive im Durchführ-Zeitraum |  | Monthly | 12 | Kalibrierung | L_Volumen | Eppendorf | Research Plus 1-10ul | 3893934 Set 1 | B090OG04 403 | 0 |  | FALSE |  |  | 0 |  | FALSE
QC_PE | 30.10.2026 | 28.01.2027 | 90 | 090-VF010-BQ000-YY015 | QC S02625 / Klasse 1 | 1- Qualitätskritisch | Aktiv | 1 | 2 | kurz nach goLive im Durchführ-Zeitraum |  | Monthly | 12 | Kalibrierung | L_Volumen | Eppendorf | Research Plus 20-200ul | G24995C Set 1 | B090OG04 403 | 0 |  | FALSE |  |  | 0 |  | FALSE
QC_PE | 30.10.2026 | 28.01.2027 | 90 | 090-VF010-BQ000-YY016 | QC S02626 / Klasse 1 | 1- Qualitätskritisch | Aktiv | 1 | 2 | kurz nach goLive im Durchführ-Zeitraum |  | Monthly | 12 | Kalibrierung | L_Volumen | Eppendorf | Research Plus 100-1000ul | M16438C Set 1 | B090OG04 403 | 0 |  | FALSE |  |  | 0 |  | FALSE
QC_PE | 30.10.2026 | 28.01.2027 | 90 | 090-VF010-BQ000-YY017 | QC S02254 / Klasse 1 | 1- Qualitätskritisch | Aktiv | 1 | 2 | kurz nach goLive im Durchführ-Zeitraum |  | Monthly | 12 | Kalibrierung | L_Volumen | Eppendorf | Research Plus 100-1000ul | 377893Z Set 1 | B090OG04 405 | 0 |  | FALSE |  |  | 0 |  | FALSE
QC_PE | 30.10.2026 | 28.01.2027 | 90 | 090-VF010-BQ000-YY018 | QC S02251 / Klasse 1 | 1- Qualitätskritisch | Aktiv | 1 | 2 | kurz nach goLive im Durchführ-Zeitraum |  | Monthly | 12 | Kalibrierung | L_Volumen | Eppendorf | Research Plus 1-10ml | G18965C Set 1 | B090OG04 405 | 0 |  | FALSE |  |  | 0 |  | FALSE
QC_PE | 30.10.2026 | 28.01.2027 | 90 | 090-VF010-BQ000-YY019 | QC S02252 / Klasse 1 | 1- Qualitätskritisch | Aktiv | 1 | 2 | kurz nach goLive im Durchführ-Zeitraum |  | Monthly | 12 | Kalibrierung | L_Volumen | Eppendorf | Research Plus 100-1000ul | P37700B Set 1 | B090OG04 405 | 0 |  | FALSE |  |  | 0 |  | FALSE
QC_PE | 06.07.2026 | 04.10.2026 | 90 | 090-VF010-BQ000-YY020 | QC Q20242 / Klasse 1 | 1- Qualitätskritisch | Aktiv | 1 | 1 | nach goLive direkt im Durchführ-Zeitraum |  | Monthly | 12 | Kalibrierung | L_Volumen | Gilson | Microman M1000 | UK05081 | B090OG03 303 | 0 |  | FALSE |  |  | 0 |  | FALSE
QC_PE | 27.06.2026 | 25.09.2026 | 90 | 090-VF010-BQ000-YY021 | QC S13957 / Klasse 1 | 1- Qualitätskritisch | Aktiv | 1 | 1 | nach goLive direkt im Durchführ-Zeitraum |  | Monthly | 12 | Kalibrierung | L_Volumen | Gilson | Microman M25 | PC05071 | B090OG03 303 | 0 |  | FALSE |  |  | 0 |  | FALSE
QC_PE | 06.07.2026 | 04.10.2026 | 90 | 090-VF010-BQ000-YY022 | QC Q20243 / Klasse 1 | 1- Qualitätskritisch | Aktiv | 1 | 1 | nach goLive direkt im Durchführ-Zeitraum |  | Monthly | 12 | Kalibrierung | L_Volumen | Gilson | Microman M100 | UJ05746 | B090OG03 303 | 0 |  | FALSE |  |  | 0 |  | FALSE
QC_PE | 10.07.2026 | 08.10.2026 | 90 | 090-VF010-BQ000-YY023 | QC S13479 / Klasse 1 | 1- Qualitätskritisch | Aktiv | 1 | 1 | nach goLive direkt im Durchführ-Zeitraum |  | Monthly | 12 | Kalibrierung | L_Volumen | Gilson | Microman 1000ul | LH05444 | B090OG03 303 | 0 |  | FALSE |  |  | 0 |  | FALSE
QC_PE | 19.06.2026 | 18.08.2026 | 60 | 090-VF010-BQ000-YY024 | QC S12458 / Klasse 1 (AAS/AES/XRF/ICP-MS) | 1- Qualitätskritisch | Aktiv | 1 | 1 | nach goLive direkt im Durchführ-Zeitraum |  | Monthly | 6 | Kalibrierung | L_Volumen | Eppendorf | Reference 100-1000ul | 461194Z | B090OG03 304 | 0 |  | FALSE |  |  | 0 |  | FALSE
QC_PE | 04.09.2026 | 03.11.2026 | 60 | 090-VF010-BQ000-YY025 | QC S10552 / Klasse 1 (AAS/AES/XRF/ICP-MS) | 1- Qualitätskritisch | Aktiv | 1 | 2 | kleiner Intervall daher schnell im Durchführ-Zeitraum |  | Monthly | 6 | Kalibrierung | L_Volumen | Eppendorf | Varipette 4810 | 156177 | B090OG03 304 | 0 |  | FALSE |  |  | 0 |  | FALSE
QC_PE | 20.04.2026 | 19.06.2026 | 60 | 090-VF010-BQ000-YY026 | QC S10545 / Klasse 1 | 1- Qualitätskritisch | Aktiv | 1 | 2 | kleiner Intervall daher schnell im Durchführ-Zeitraum |  | Monthly | 6 | Kalibrierung | L_Volumen | Eppendorf | Reference 100-1000ul | 355316 | B090OG03 304 | 0 |  | FALSE |  |  | 0 |  | FALSE
QC_PE | 14.08.2026 | 13.10.2026 | 60 | 090-VF010-BQ000-YY027 | QC Q20207 / Klasse 1 (AAS/AES/XRF/ICP-MS) | 1- Qualitätskritisch | Aktiv | 1 | 1 | nach goLive direkt im Durchführ-Zeitraum |  | Monthly | 6 | Kalibrierung | L_Volumen | Eppendorf | Reference 2 10mL | O96301L | B090OG03 304 | 0 |  | FALSE |  |  | 0 |  | FALSE
QC_PE | 22.08.2026 | 21.10.2026 | 60 | 090-VF010-BQ000-YY028 | QC S15629 / Klasse 1 (AAS/AES/XRF/ICP-MS) | 1- Qualitätskritisch | Aktiv | 1 | 1 | nach goLive direkt im Durchführ-Zeitraum |  | Monthly | 6 | Kalibrierung | L_Volumen | Eppendorf | Reference 2 10mL | H12131I | B090OG03 304 | 0 |  | FALSE |  |  | 0 |  | FALSE
QC_PE | 21.02.2027 | 22.05.2027 | 90 | 090-VF010-BQ000-YY029 | QC S15393 / Klasse 1 | 1- Qualitätskritisch | Aktiv | 1 | 3 | Ende 2026 / Anfang 2027 im Durchführungszeitraum |  | Monthly | 12 | Kalibrierung | L_Volumen | Eppendorf | Research 500-5000ul | 3301596 | B090OG03 305 | 0 |  | FALSE |  |  | 0 |  | FALSE
QC_PE | 21.02.2027 | 22.05.2027 | 90 | 090-VF010-BQ000-YY030 | QC S15390 / Klasse 1 | 1- Qualitätskritisch | Aktiv | 1 | 3 | Ende 2026 / Anfang 2027 im Durchführungszeitraum |  | Monthly | 12 | Kalibrierung | L_Volumen | Eppendorf | Reference 10-100ul | 1724716 | B090OG03 305 | 0 |  | FALSE |  |  | 0 |  | FALSE
QC_PE | 21.02.2027 | 22.05.2027 | 90 | 090-VF010-BQ000-YY031 | QC S15392 / Klasse 1 | 1- Qualitätskritisch | Aktiv | 1 | 3 | Ende 2026 / Anfang 2027 im Durchführungszeitraum |  | Monthly | 12 | Kalibrierung | L_Volumen | Eppendorf | Reference 100-1000ul | 3949636 | B090OG03 305 | 0 |  | FALSE |  |  | 0 |  | FALSE
QC_PE | 21.02.2027 | 22.05.2027 | 90 | 090-VF010-BQ000-YY032 | QC S15391 / Klasse 1 | 1- Qualitätskritisch | Aktiv | 1 | 3 | Ende 2026 / Anfang 2027 im Durchführungszeitraum |  | Monthly | 12 | Kalibrierung | L_Volumen | Eppendorf | Reference 50-200ul | 3920506 | B090OG03 305 | 0 |  | FALSE |  |  | 0 |  | FALSE
QC_PE | 21.02.2027 | 22.05.2027 | 90 | 090-VF010-BQ000-YY033 | QC S15394 / Klasse 2 | 1- Qualitätskritisch | Aktiv | 1 | 3 | Ende 2026 / Anfang 2027 im Durchführungszeitraum |  | Monthly | 12 | Kalibrierung | L_Volumen | Eppendorf | Research Plus 1-10ul | 114890A | B090OG03 305 | 0 |  | FALSE |  |  | 0 |  | FALSE
QC_PE | 28.06.2026 | 26.09.2026 | 90 | 090-VF010-BQ000-YY034 | QC S13958 / Klasse 1 | 1- Qualitätskritisch | Aktiv | 1 | 1 | nach goLive direkt im Durchführ-Zeitraum |  | Monthly | 12 | Kalibrierung | L_Volumen | Gilson | Microman M1000 | PG05703 | B090OG03 320 | 0 |  | FALSE |  |  | 0 |  | FALSE
QC_PE | 20.09.2026 | 19.12.2026 | 90 | 090-VF010-BQ000-YY035 | QC S15405 / Klasse 1 | 1- Qualitätskritisch | Aktiv | 1 | 2 | kurz nach goLive im Durchführ-Zeitraum |  | Monthly | 12 | Kalibrierung | L_Volumen | Gilson | Microman M25 | PK05138 | B090OG03 320 | 0 |  | FALSE |  |  | 0 |  | FALSE
QC_PE | 28.06.2026 | 26.09.2026 | 90 | 090-VF010-BQ000-YY036 | QC S13956 / Klasse 1 | 1- Qualitätskritisch | Aktiv | 1 | 1 | nach goLive direkt im Durchführ-Zeitraum |  | Monthly | 12 | Kalibrierung | L_Volumen | Gilson | Microman M100 | PH05544 | B090OG03 320 | 0 |  | FALSE |  |  | 0 |  | FALSE
QC_PE | 28.06.2026 | 26.09.2026 | 90 | 090-VF010-BQ000-YY037 | QC S13959 / Klasse 1 | 1- Qualitätskritisch | Aktiv | 1 | 1 | nach goLive direkt im Durchführ-Zeitraum |  | Monthly | 12 | Kalibrierung | L_Volumen | Gilson | Microman M100 | PG05847 | B090OG03 320 | 0 |  | FALSE |  |  | 0 |  | FALSE
QC_PE | 22.06.2026 | 20.09.2026 | 90 | 090-VF010-BQ000-YY038 | QC S12303 / Klasse 2 | 1- Qualitätskritisch | Aktiv | 1 | 1 | nach goLive direkt im Durchführ-Zeitraum |  | Monthly | 12 | Kalibrierung | L_Volumen | Gilson | Microman M1000 | DK15369 | B090OG02 219 | 0 |  | FALSE |  |  | 0 |  | FALSE
QC_PE | 25.06.2026 | 23.09.2026 | 90 | 090-VF010-BQ000-YY039 | QC S16212 / Klasse 2 | 1- Qualitätskritisch | Aktiv | 1 | 1 | nach goLive direkt im Durchführ-Zeitraum |  | Monthly | 12 | Kalibrierung | L_Volumen | Gilson | Microman M100 | RH05528 | B090OG02 219 | 0 |  | FALSE |  |  | 0 |  | FALSE
QC_PE | 08.08.2026 | 06.11.2026 | 90 | 090-VF010-BQ000-YY040 | QC S13194 / Klasse 2 | 1- Qualitätskritisch | Aktiv | 1 | 1 | nach goLive direkt im Durchführ-Zeitraum |  | Monthly | 12 | Kalibrierung | L_Volumen | Gilson | Microman M100 | KE05285 | B090OG02 219 | 0 |  | FALSE |  |  | 0 |  | FALSE
QC_PE | 30.10.2026 | 28.01.2027 | 90 | 090-VF010-BQ002-YY001 | QC S03484 / Klasse 1 | 1- Qualitätskritisch | Aktiv | 1 | 2 | kurz nach goLive im Durchführ-Zeitraum |  | Monthly | 12 | Kalibrierung | L_Volumen | Eppendorf | Xplorer 50-1000ul | N10372D Set 1 | B090OG04 405 | 0 |  | FALSE |  |  | 0 |  | FALSE
QC_PE | 04.11.2026 | 02.02.2027 | 90 | 090-VF010-BQ002-YY002 | QC S16322 / Klasse 1 | 1- Qualitätskritisch | Aktiv | 1 | 2 | Ende 2026 / Anfang 2027 im Durchführungszeitraum |  | Monthly | 12 | Kalibrierung | L_Volumen | Eppendorf | Xplorer 5-100ul | P43273J | B090OG04 405 | 0 |  | FALSE |  |  | 0 |  | FALSE
QC_PE | 19.11.2026 | 17.02.2027 | 90 | 090-VF010-BQ002-YY003 | QC S15925 / Klasse 1 | 1- Qualitätskritisch | Aktiv | 1 | 2 | Ende 2026 / Anfang 2027 im Durchführungszeitraum |  | Monthly | 12 | Kalibrierung | L_Volumen | Eppendorf | Xplorer 15-300ul | I55492I | B090OG04 405 | 0 |  | FALSE |  |  | 0 |  | FALSE
QC_PE | 14.12.2026 | 14.03.2027 | 90 | 090-VF010-BQ002-YY004 | QC S03481 / Klasse 1 | 1- Qualitätskritisch | Aktiv | 1 | 2 | Ende 2026 / Anfang 2027 im Durchführungszeitraum |  | Monthly | 12 | Kalibrierung | L_Volumen | Eppendorf | Xplorer 0.2-5 mL | L23054D Set 2 | B090OG04 405 | 0 |  | FALSE |  |  | 0 |  | FALSE
QC_PE | 14.12.2026 | 14.03.2027 | 90 | 090-VF010-BQ002-YY005 | QC S03482 / Klasse 1 | 1- Qualitätskritisch | Aktiv | 1 | 2 | Ende 2026 / Anfang 2027 im Durchführungszeitraum |  | Monthly | 12 | Kalibrierung | L_Volumen | Eppendorf | Xplorer 0.5-10ml | H15184D Set 2 | B090OG04 405 | 0 |  | FALSE |  |  | 0 |  | FALSE
QC_PE | 14.12.2026 | 14.03.2027 | 90 | 090-VF010-BQ002-YY006 | QC S03477 / Klasse 1 | 1- Qualitätskritisch | Aktiv | 1 | 2 | Ende 2026 / Anfang 2027 im Durchführungszeitraum |  | Monthly | 12 | Kalibrierung | L_Volumen | Eppendorf | Xplorer 5-100ul | G33283E Set 2 | B090OG04 405 | 0 |  | FALSE |  |  | 0 |  | FALSE
QC_PE | 14.12.2026 | 14.03.2027 | 90 | 090-VF010-BQ002-YY007 | QC S03480 / Klasse 1 | 1- Qualitätskritisch | Aktiv | 1 | 2 | Ende 2026 / Anfang 2027 im Durchführungszeitraum |  | Monthly | 12 | Kalibrierung | L_Volumen | Eppendorf | Xplorer 15-300ul | N10284D Set 2 | B090OG04 405 | 0 |  | FALSE |  |  | 0 |  | FALSE
QC_PE | 14.12.2026 | 14.03.2027 | 90 | 090-VF010-BQ002-YY008 | QC S03476 / Klasse 1 | 1- Qualitätskritisch | Aktiv | 1 | 2 | Ende 2026 / Anfang 2027 im Durchführungszeitraum |  | Monthly | 12 | Kalibrierung | L_Volumen | Eppendorf | Xplorer 0.5-10ul | R1266D Set 2 | B090OG04 405 | 0 |  | FALSE |  |  | 0 |  | FALSE
QC_PE | 14.12.2026 | 14.03.2027 | 90 | 090-VF010-BQ002-YY009 | QC S03483 / Klasse 1 | 1- Qualitätskritisch | Aktiv | 1 | 2 | Ende 2026 / Anfang 2027 im Durchführungszeitraum |  | Monthly | 12 | Kalibrierung | L_Volumen | Eppendorf | Xplorer 50-1000ul | N10337D Set 2 | B090OG04 405 | 0 |  | FALSE |  |  | 0 |  | FALSE
QC_PE | 11.12.2026 | 11.03.2027 | 90 | 090-VF010-BQ002-YY010 | QC Q20308 / Klasse 1 | 1- Qualitätskritisch | Aktiv | 1 | 2 | Ende 2026 / Anfang 2027 im Durchführungszeitraum |  | Monthly | 12 | Kalibrierung | L_Volumen | Eppendorf | Xplorer 50-1000ul | G65412M | B090OG03 303 | 0 |  | FALSE |  |  | 0 |  | FALSE
QC_PE | 07.09.2026 | 06.12.2026 | 90 | 090-VF010-BQ002-YY011 | QC Q20406 / Klasse 1 | 1- Qualitätskritisch | Aktiv | 1 | 2 | kurz nach goLive im Durchführ-Zeitraum |  | Monthly | 12 | Kalibrierung | L_Volumen | Eppendorf | Multipette E3x | M30467N | B090OG03 303 | 0 |  | FALSE |  |  | 0 |  | FALSE
QC_PE | 07.09.2026 | 06.12.2026 | 90 | 090-VF010-BQ002-YY012 | QC Q20289 / Klasse 1 | 1- Qualitätskritisch | Aktiv | 1 | 2 | kurz nach goLive im Durchführ-Zeitraum |  | Monthly | 12 | Kalibrierung | L_Volumen | Eppendorf | Xplorer 0.2-5 mL | K59348M | B090OG03 303 | 0 |  | FALSE |  |  | 0 |  | FALSE
QC_PE | 07.09.2026 | 06.12.2026 | 90 | 090-VF010-BQ002-YY013 | QC Q20288 / Klasse 1 | 1- Qualitätskritisch | Aktiv | 1 | 2 | kurz nach goLive im Durchführ-Zeitraum |  | Monthly | 12 | Kalibrierung | L_Volumen | Eppendorf | Xplorer 50-1000ul | K01029M | B090OG03 304 | 0 |  | FALSE |  |  | 0 |  | FALSE
QC_PE | 11.09.2026 | 10.11.2026 | 60 | 090-VF010-BQ002-YY014 | QC Q20259 / Klasse 1 (AAS/AES/XRF/ICP-MS) | 1- Qualitätskritisch | Aktiv | 1 | 2 | kleiner Intervall daher schnell im Durchführ-Zeitraum |  | Monthly | 6 | Kalibrierung | L_Volumen | Eppendorf | Xplorer 5-100ul | K04574M | B090OG03 304 | 0 |  | FALSE |  |  | 0 |  | FALSE
QC_PE | 06.05.2026 | 05.07.2026 | 60 | 090-VF010-BQ002-YY015 | QC Q20169 / Klasse 1 (AAS/AES/XRF/ICP-MS) | 1- Qualitätskritisch | Aktiv | 1 | 2 | kleiner Intervall daher schnell im Durchführ-Zeitraum |  | Monthly | 6 | Kalibrierung | L_Volumen | Eppendorf | Xplorer 0.2-5 mL | O43839L | B090OG03 304 | 0 |  | FALSE |  |  | 0 |  | FALSE
QC_PE | 22.05.2026 | 21.07.2026 | 60 | 090-VF010-BQ002-YY016 | QC S13145 / Klasse 1 (AAS/AES/XRF/ICP-MS) | 1- Qualitätskritisch | Aktiv | 1 | 2 | kleiner Intervall daher schnell im Durchführ-Zeitraum |  | Monthly | 6 | Kalibrierung | L_Volumen | Eppendorf | Xplorer 15-300ul | O10248C | B090OG03 304 | 0 |  | FALSE |  |  | 0 |  | FALSE
QC_PE | 11.09.2026 | 10.11.2026 | 60 | 090-VF010-BQ002-YY017 | QC Q20260 / Klasse 1 (AAS/AES/XRF/ICP-MS) | 1- Qualitätskritisch | Aktiv | 1 | 2 | kleiner Intervall daher schnell im Durchführ-Zeitraum |  | Monthly | 6 | Kalibrierung | L_Volumen | Eppendorf | Xplorer 50-1000ul | G65450M | B090OG03 304 | 0 |  | FALSE |  |  | 0 |  | FALSE
QC_PE | 25.05.2026 | 24.07.2026 | 60 | 090-VF010-BQ002-YY018 | QC Q20294 / Klasse 1 (AAS/AES/XRF/ICP-MS) | 1- Qualitätskritisch | Aktiv | 1 | 2 | kleiner Intervall daher schnell im Durchführ-Zeitraum |  | Monthly | 6 | Kalibrierung | L_Volumen | Eppendorf | Xplorer 50-1000ul | K01087M | B090OG03 304 | 0 |  | FALSE |  |  | 0 |  | FALSE
QC_PE | 11.09.2026 | 10.11.2026 | 60 | 090-VF010-BQ002-YY019 | QC Q20253 / Klasse 1 (AAS/AES/XRF/ICP-MS) | 1- Qualitätskritisch | Aktiv | 1 | 2 | kleiner Intervall daher schnell im Durchführ-Zeitraum |  | Monthly | 6 | Kalibrierung | L_Volumen | Eppendorf | Xplorer 0.25-5ml | R55833L | B090OG03 304 | 0 |  | FALSE |  |  | 0 |  | FALSE
QC_PE | 19.11.2026 | 17.02.2027 | 90 | 090-VF010-BQ002-YY020 | QC S15924 / Klasse 2 | 1- Qualitätskritisch | Aktiv | 1 | 2 | Ende 2026 / Anfang 2027 im Durchführungszeitraum |  | Monthly | 12 | Kalibrierung | L_Volumen | Eppendorf | Xplorer 50-1000ul | M27490I | B090OG03 305 | 0 |  | FALSE |  |  | 0 |  | FALSE
QC_PE | 03.11.2026 | 01.02.2027 | 90 | 090-VF010-BQ002-YY021 | QC S12599 / Klasse 2 | 1- Qualitätskritisch | Aktiv | 1 | 3 |  |  | Monthly | 12 | Kalibrierung | L_Volumen | Eppendorf | Xplorer 0.2-5 mL | 118867A | B090OG03 305 | 0 |  | FALSE |  |  | 0 |  | FALSE
QC_PE | 26.10.2026 | 24.01.2027 | 90 | 090-VF010-BQ002-YY022 | QC Q20293 / Klasse 1 | 1- Qualitätskritisch | Aktiv | 1 | 2 | kurz nach goLive im Durchführ-Zeitraum |  | Monthly | 12 | Kalibrierung | L_Volumen | Eppendorf | Xplorer 50-1000ul | K01045M | B090OG03 320 | 0 |  | FALSE |  |  | 0 |  | FALSE
QC_PE | 07.09.2026 | 06.12.2026 | 90 | 090-VF010-BQ002-YY023 | QC Q20265 / Klasse 1 | 1- Qualitätskritisch | Aktiv | 1 | 2 | kurz nach goLive im Durchführ-Zeitraum |  | Monthly | 12 | Kalibrierung | L_Volumen | Eppendorf | Multipette E3x | K00105M | B090OG03 320 | 0 |  | FALSE |  |  | 0 |  | FALSE
QC_PE | 11.12.2026 | 11.03.2027 | 90 | 090-VF010-BQ002-YY024 | QC Q20307 / Klasse 1 | 1- Qualitätskritisch | Aktiv | 1 | 2 | Ende 2026 / Anfang 2027 im Durchführungszeitraum |  | Monthly | 12 | Kalibrierung | L_Volumen | Eppendorf | Xplorer 0.2-5 mL | K59292M | B090OG03 320 | 0 |  | FALSE |  |  | 0 |  | FALSE
QC_PE | 07.10.2026 | 05.01.2027 | 90 | 090-VF010-BQ002-YY025 | QC S13252 / Klasse 1 | 1- Qualitätskritisch | Aktiv | 1 | 2 | kurz nach goLive im Durchführ-Zeitraum |  | Monthly | 12 | Kalibrierung | L_Volumen | Eppendorf | Xplorer 0.2-5 mL | L23120D | B090OG03 320 | 0 |  | FALSE |  |  | 0 |  | FALSE
QC_PE | 27.03.2026 | 25.06.2026 | 90 | 090-VF010-BQ002-YY026 | QC Q20341 / Klasse 2 | 1- Qualitätskritisch | Aktiv | 1 | 6 |  |  | Monthly | 12 | Kalibrierung | L_Volumen | Eppendorf | Xplorer 0.2-5 mL | K59367M | B090OG02 203 | 0 |  | FALSE |  |  | 0 |  | FALSE
QC_PE | 06.01.2027 | 06.04.2027 | 90 | 090-VF010-BQ002-YY027 | QC S16354 / Klasse 2 | 1- Qualitätskritisch | Aktiv | 1 | 3 | Ende 2026 / Anfang 2027 im Durchführungszeitraum |  | Monthly | 12 | Kalibrierung | L_Volumen | Eppendorf | Xplorer 50-1000ul | Q38212J | B090OG02 203 | 0 |  | FALSE |  |  | 0 |  | FALSE
QC_PE | 11.12.2026 | 11.03.2027 | 90 | 090-VF010-BQ002-YY028 | QC Q20309 / Klasse 2 | 1- Qualitätskritisch | Aktiv | 1 | 2 | Ende 2026 / Anfang 2027 im Durchführungszeitraum |  | Monthly | 12 | Kalibrierung | L_Volumen | Eppendorf | Xplorer 0.2-5 mL | K59320M | B090OG02 205 | 0 |  | FALSE |  |  | 0 |  | FALSE
QC_PE | 05.06.2026 | 03.09.2026 | 90 | 090-VF010-BQ002-YY029 | QC S13464 / Klasse 2 | 1- Qualitätskritisch | Aktiv | 1 | 1 | nach goLive direkt im Durchführ-Zeitraum |  | Monthly | 12 | Kalibrierung | L_Volumen | Eppendorf | Xplorer 50-1000ul | G32898E | B090OG02 205 | 0 |  | FALSE |  |  | 0 |  | FALSE
QC_PE | 07.09.2026 | 06.12.2026 | 90 | 090-VF010-BQ002-YY030 | QC Q20287 / Klasse 2 | 1- Qualitätskritisch | Aktiv | 1 | 2 | kurz nach goLive im Durchführ-Zeitraum |  | Monthly | 12 | Kalibrierung | L_Volumen | Eppendorf | Xplorer 0.2-5 mL | K59344M | B090OG02 219 | 0 |  | FALSE |  |  | 0 |  | FALSE
QC_PE | 07.09.2026 | 06.12.2026 | 90 | 090-VF010-BQ002-YY031 | QC Q20286 / Klasse 2 | 1- Qualitätskritisch | Aktiv | 1 | 2 | kurz nach goLive im Durchführ-Zeitraum |  | Monthly | 12 | Kalibrierung | L_Volumen | Eppendorf | Xplorer 50-1000ul | K01074M | B090OG02 219 | 0 |  | FALSE |  |  | 0 |  | FALSE
QC_PE | 01.12.2026 | 01.03.2027 | 90 | 090-VF010-BQ002-YY032 | QC Q20300 / Klasse 2 | 1- Qualitätskritisch | Aktiv | 1 | 2 | Ende 2026 / Anfang 2027 im Durchführungszeitraum |  | Monthly | 12 | Kalibrierung | L_Volumen | Eppendorf | Xplorer 50-1000ul | K01094M | B090OG02 219 | 0 |  | FALSE |  |  | 0 |  | FALSE
QC_PE | 01.12.2026 | 01.03.2027 | 90 | 090-VF010-BQ002-YY033 | QC Q20301 / Klasse 2 | 1- Qualitätskritisch | Aktiv | 1 | 2 | Ende 2026 / Anfang 2027 im Durchführungszeitraum |  | Monthly | 12 | Kalibrierung | L_Volumen | Eppendorf | Xplorer 0.2-5 mL | K59254M | B090OG02 219 | 0 |  | FALSE |  |  | 0 |  | FALSE
QC_PE | 30.11.2026 | 28.02.2027 | 90 | 090-VF020-BW000-YY001 | Waage QC Q20002 | 1- Qualitätskritisch | Aktiv | 1 | 2 | Ende 2026 / Anfang 2027 im Durchführungszeitraum |  | Monthly | 12 | Kalibrierung | W_Masse | Mettler-Toledo | XPR225DR | C147033846 | B090OG04 418 | 0 |  | FALSE |  |  | 0 |  | FALSE
QC_PE | 28.12.2026 | 28.03.2027 | 90 | 090-VF020-BW000-YY002 | Waage QC Q20003 | 1- Qualitätskritisch | Aktiv | 1 | 2 | Ende 2026 / Anfang 2027 im Durchführungszeitraum |  | Monthly | 12 | Kalibrierung | W_Masse | Mettler-Toledo | XPR225DR | C147033848 | B090OG03 303 | 0 |  | FALSE |  |  | 0 |  | FALSE
QC_PE | 28.01.2027 | 28.04.2027 | 90 | 090-VF020-BW000-YY003 | Waage QC Q20004 | 1- Qualitätskritisch | Aktiv | 1 | 3 | Ende 2026 / Anfang 2027 im Durchführungszeitraum |  | Monthly | 12 | Kalibrierung | W_Masse | Mettler-Toledo | XPR225DR | C147033847 | B090OG02 219 | 0 |  | FALSE |  |  | 0 |  | FALSE
QC_PE | 28.01.2027 | 28.04.2027 | 90 | 090-VF020-BW000-YY004 | Waage QC Q20060 | 1- Qualitätskritisch | Aktiv | 1 | 3 | Ende 2026 / Anfang 2027 im Durchführungszeitraum |  | Monthly | 12 | Kalibrierung | W_Masse | Mettler-Toledo | XPR225DR | C219031057 | B090UG01 021A | 0 |  | FALSE |  |  | 0 |  | FALSE
QC_PE | 28.12.2026 | 28.03.2027 | 90 | 090-VF020-BW000-YY005 | Waage QC Q20096 | 1- Qualitätskritisch | Aktiv | 1 | 2 | Ende 2026 / Anfang 2027 im Durchführungszeitraum |  | Monthly | 12 | Kalibrierung | W_Masse | Mettler-Toledo | XPR225DR | C219031063 | B090OG03 320 | 0 |  | FALSE |  |  | 0 |  | FALSE
QC_PE | 28.01.2027 | 28.04.2027 | 90 | 090-VF020-BW000-YY006 | Waage QC Q20118 | 1- Qualitätskritisch | Aktiv | 1 | 3 | Ende 2026 / Anfang 2027 im Durchführungszeitraum |  | Monthly | 12 | Kalibrierung | W_Masse | Mettler-Toledo | XPR225DR | C219031062 | B090OG02 203 | 0 |  | FALSE |  |  | 0 |  | FALSE
QC_PE | 28.12.2026 | 28.03.2027 | 90 | 090-VF020-BW000-YY007 | Waage QC Q20119 | 1- Qualitätskritisch | Aktiv | 1 | 2 | Ende 2026 / Anfang 2027 im Durchführungszeitraum |  | Monthly | 12 | Kalibrierung | W_Masse | Mettler-Toledo | XPR225DR | C245206238 | B090OG03 305 | 0 |  | FALSE |  |  | 0 |  | FALSE
QC_PE | 28.01.2027 | 28.04.2027 | 90 | 090-VF020-BW000-YY008 | Waage QC Q20157 | 1- Qualitätskritisch | Aktiv | 1 | 3 | Ende 2026 / Anfang 2027 im Durchführungszeitraum |  | Monthly | 12 | Kalibrierung | W_Masse | Mettler-Toledo | XPR225DR | C219031061 | B090OG02 209 | 0 |  | FALSE |  |  | 0 |  | FALSE
QC_PE | 30.11.2026 | 28.02.2027 | 90 | 090-VF020-BW000-YY009 | Waage QC Q20173 | 1- Qualitätskritisch | Aktiv | 1 | 2 | Ende 2026 / Anfang 2027 im Durchführungszeitraum |  | Monthly | 12 | Kalibrierung | W_Masse | Mettler-Toledo | XPR225DR | C245206229 | B090OG04 418 | 0 |  | FALSE |  |  | 0 |  | FALSE
QC_PE | 30.11.2026 | 28.02.2027 | 90 | 090-VF020-BW000-YY010 | Waage QC Q20174 | 1- Qualitätskritisch | Aktiv | 1 | 2 | Ende 2026 / Anfang 2027 im Durchführungszeitraum |  | Monthly | 12 | Kalibrierung | W_Masse | Mettler-Toledo | XPR225DR | C245206228 | B090OG04 405 | 0 |  | FALSE |  |  | 0 |  | FALSE
QC_PE | 30.11.2026 | 28.02.2027 | 90 | 090-VF020-BW000-YY011 | Waage QC Q20182 | 1- Qualitätskritisch | Aktiv | 1 | 2 | Ende 2026 / Anfang 2027 im Durchführungszeitraum |  | Monthly | 12 | Kalibrierung | W_Masse | Mettler-Toledo | XPR225DR | C245206227 | B090OG04 418 | 0 |  | FALSE |  |  | 0 |  | FALSE
QC_PE | 28.12.2026 | 28.03.2027 | 90 | 090-VF020-BW000-YY012 | Waage QC Q20184 | 1- Qualitätskritisch | Aktiv | 1 | 2 | Ende 2026 / Anfang 2027 im Durchführungszeitraum |  | Monthly | 12 | Kalibrierung | W_Masse | Mettler-Toledo | XPR225DR | C245206230 | B090OG03 307 | 0 |  | FALSE |  |  | 0 |  | FALSE
QC_PE | 28.12.2026 | 28.03.2027 | 90 | 090-VF020-BW000-YY013 | Waage QC Q20185 | 1- Qualitätskritisch | Aktiv | 1 | 2 | Ende 2026 / Anfang 2027 im Durchführungszeitraum |  | Monthly | 12 | Kalibrierung | W_Masse | Mettler-Toledo | XPR225DR | C245206234 | B090OG03 305 | 0 |  | FALSE |  |  | 0 |  | FALSE
QC_PE | 28.12.2026 | 28.03.2027 | 90 | 090-VF020-BW000-YY014 | Waage QC Q20186 | 1- Qualitätskritisch | Aktiv | 1 | 2 | Ende 2026 / Anfang 2027 im Durchführungszeitraum |  | Monthly | 12 | Kalibrierung | W_Masse | Mettler-Toledo | XPR225DR | C245206235 | B090OG03 319B | 0 |  | FALSE |  |  | 0 |  | FALSE
QC_PE | 28.01.2027 | 28.04.2027 | 90 | 090-VF020-BW000-YY015 | Waage QC Q20187 | 1- Qualitätskritisch | Aktiv | 1 | 3 | Ende 2026 / Anfang 2027 im Durchführungszeitraum |  | Monthly | 12 | Kalibrierung | W_Masse | Mettler-Toledo | XPR225DR | C245206236 | B090OG02 205 | 0 |  | FALSE |  |  | 0 |  | FALSE
QC_PE | 28.12.2026 | 28.03.2027 | 90 | 090-VF020-BW000-YY016 | Waage QC Q20188 | 1- Qualitätskritisch | Aktiv | 1 | 2 | Ende 2026 / Anfang 2027 im Durchführungszeitraum |  | Monthly | 12 | Kalibrierung | W_Masse | Mettler-Toledo | XPR225DR | C245206237 | B090OG03 303 | 0 |  | FALSE |  |  | 0 |  | FALSE
QC_PE | 28.01.2027 | 28.04.2027 | 90 | 090-VF020-BW000-YY020 | Waage QC Q20087 | 1- Qualitätskritisch | Aktiv | 1 | 3 | Ende 2026 / Anfang 2027 im Durchführungszeitraum |  | Monthly | 12 | Kalibrierung | W_Masse | Mettler-Toledo | XPR6002S | C220062354 | B090OG02 219 | 0 |  | FALSE |  |  | 0 |  | FALSE
QC_PE | 28.01.2027 | 28.04.2027 | 90 | 090-VF020-BW000-YY021 | Waage QC Q20095 | 1- Qualitätskritisch | Aktiv | 1 | 3 | Ende 2026 / Anfang 2027 im Durchführungszeitraum |  | Monthly | 12 | Kalibrierung | W_Masse | Mettler-Toledo | XPR6002S | C220062352 | B090OG02 205 | 0 |  | FALSE |  |  | 0 |  | FALSE
QC_PE | 28.12.2026 | 28.03.2027 | 90 | 090-VF020-BW000-YY022 | Waage QC Q20117 | 1- Qualitätskritisch | Aktiv | 1 | 2 | Ende 2026 / Anfang 2027 im Durchführungszeitraum |  | Monthly | 12 | Kalibrierung | W_Masse | Mettler-Toledo | XPR6002S | C220062356 | B090OG03 305 | 0 |  | FALSE |  |  | 0 |  | FALSE
QC_PE | 30.11.2026 | 28.02.2027 | 90 | 090-VF020-BW000-YY023 | Waage QC Q20170 | 1- Qualitätskritisch | Aktiv | 1 | 2 | Ende 2026 / Anfang 2027 im Durchführungszeitraum |  | Monthly | 12 | Kalibrierung | W_Masse | Mettler-Toledo | XPR6002S | C247293651 | B090OG04 418 | 0 |  | FALSE |  |  | 0 |  | FALSE
QC_PE | 28.12.2026 | 28.03.2027 | 90 | 090-VF020-BW000-YY024 | Waage QC Q20183 | 1- Qualitätskritisch | Aktiv | 1 | 2 | Ende 2026 / Anfang 2027 im Durchführungszeitraum |  | Monthly | 12 | Kalibrierung | W_Masse | Mettler-Toledo | XPR6002S | C247293653 | B090OG03 304 | 0 |  | FALSE |  |  | 0 |  | FALSE
QC_PE | 28.12.2026 | 28.03.2027 | 90 | 090-VF020-BW000-YY025 | Waage QC Q20189 | 1- Qualitätskritisch | Aktiv | 1 | 2 | Ende 2026 / Anfang 2027 im Durchführungszeitraum |  | Monthly | 12 | Kalibrierung | W_Masse | Mettler-Toledo | XPR6002S | C247293654 | B090OG03 319B | 0 |  | FALSE |  |  | 0 |  | FALSE
QC_PE | 15.08.2025 | 13.11.2025 | 90 | 090-VF020-BW000-YY026 | Waage QC S13623 | 1- Qualitätskritisch | Aktiv | 1 | 6 |  |  | Monthly | 12 | Kalibrierung | W_Masse | Mettler-Toledo | PBK989-A3 | B648389289 | B090UG01 023 | 0 |  | FALSE |  |  | 0 |  | FALSE
QC_PE | 30.11.2026 | 28.02.2027 | 90 | 090-VF020-BW000-YY028 | Waage QC Q20007 | 1- Qualitätskritisch | Aktiv | 1 | 2 | Ende 2026 / Anfang 2027 im Durchführungszeitraum |  | Monthly | 12 | Kalibrierung | W_Masse | Mettler-Toledo | XPR2U | B808447990 | B090OG02 205 | 0 |  | FALSE |  |  | 0 |  | FALSE
QC_PE | 30.11.2026 | 28.02.2027 | 90 | 090-VF020-BW000-YY029 | Waage QC Q20088 | 1- Qualitätskritisch | Aktiv | 1 | 2 | Ende 2026 / Anfang 2027 im Durchführungszeitraum |  | Monthly | 12 | Kalibrierung | W_Masse | Mettler-Toledo | XPR2U | C220060979 | B090OG03 307 | 0 |  | FALSE |  |  | 0 |  | FALSE
QC_PE | 30.11.2026 | 28.02.2027 | 90 | 090-VF020-BW000-YY030 | Waage QC S13802 | 1- Qualitätskritisch | Aktiv | 1 | 2 | Ende 2026 / Anfang 2027 im Durchführungszeitraum |  | Monthly | 12 | Kalibrierung | W_Masse | Mettler-Toledo | XPR2U | B744915723 | B090OG03 303 | 0 |  | FALSE |  |  | 0 |  | FALSE
QC_PE | 30.11.2026 | 28.02.2027 | 90 | 090-VF020-BW000-YY031 | Waage QC Q20005 | 1- Qualitätskritisch | Aktiv | 1 | 2 | Ende 2026 / Anfang 2027 im Durchführungszeitraum |  | Monthly | 12 | Kalibrierung | W_Masse | Mettler-Toledo | XPR6UD5 | C112395920 | B090OG03 320 | 0 |  | FALSE |  |  | 0 |  | FALSE
QC_PE | 30.11.2026 | 28.02.2027 | 90 | 090-VF020-BW000-YY032 | Waage QC Q20006 | 1- Qualitätskritisch | Aktiv | 1 | 2 | Ende 2026 / Anfang 2027 im Durchführungszeitraum |  | Monthly | 12 | Kalibrierung | W_Masse | Mettler-Toledo | XPR6UD5 | C1149106940 | B090UG01 021 | 0 |  | FALSE |  |  | 0 |  | FALSE
QC_PE | 30.11.2026 | 28.02.2027 | 90 | 090-VF020-BW000-YY033 | Waage QC Q20008 | 1- Qualitätskritisch | Aktiv | 1 | 2 | Ende 2026 / Anfang 2027 im Durchführungszeitraum |  | Monthly | 12 | Kalibrierung | W_Masse | Mettler-Toledo | XPR6UD5 | C112395921 | B090OG02 205 | 0 |  | FALSE |  |  | 0 |  | FALSE
QC_PE | 30.11.2026 | 28.02.2027 | 90 | 090-VF020-BW000-YY034 | Waage QC Q20175 | 1- Qualitätskritisch | Aktiv | 1 | 2 | Ende 2026 / Anfang 2027 im Durchführungszeitraum |  | Monthly | 12 | Kalibrierung | W_Masse | Mettler-Toledo | XPR56 | C245226087 | B090OG04 403 | 0 |  | FALSE |  |  | 0 |  | FALSE
QC_PE | 30.11.2026 | 28.02.2027 | 90 | 090-VF020-BW000-YY035 | Waage QC Q20404 | 1- Qualitätskritisch | Aktiv | 1 | 2 | Ende 2026 / Anfang 2027 im Durchführungszeitraum |  | Monthly | 12 | Kalibrierung | W_Masse | Mettler-Toledo | XPR225DR | C450254580 | B090OG04 420 | 0 |  | FALSE |  |  | 0 |  | FALSE
QC_PE | 30.11.2026 | 28.02.2027 | 90 | 090-VF020-BW000-YY036 | Waage QC Q20405 | 1- Qualitätskritisch | Aktiv | 1 | 2 | Ende 2026 / Anfang 2027 im Durchführungszeitraum |  | Monthly | 12 | Kalibrierung | W_Masse | Mettler-Toledo | XPR225DR | C450254581 | B090OG04 403 | 0 |  | FALSE |  |  | 0 |  | FALSE
QC_PE | 18.07.2026 | 16.10.2026 | 90 | 090-VF130-BQ000-YY001 | QC S16015 | 1- Qualitätskritisch | Aktiv | 1 | 1 | nach goLive direkt im Durchführ-Zeitraum |  | Monthly | 12 | Kalibrierung | E_Spannung | BioRad | 1000/500 | 215BR003419 | B090OG03 320 | 0 |  | FALSE |  |  | 0 |  | FALSE
QC_PE | 11.02.2026 | 12.05.2026 | 90 | 090-VF270-BT000-YY001 | QC S16014 | 1- Qualitätskritisch | Aktiv | 1 | 6 |  |  | Monthly | 12 | Kalibrierung | T_Temperatur | VWR | SBH130D | R000100781 | B090OG03 320 | 0 |  | FALSE |  |  | 0 |  | FALSE
QC_PE | 07.06.2026 | 05.09.2026 | 90 | 200-KM250BU010.MT.01 | Lückenlose Überwachung HCD QC | 1- Qualitätskritisch | Aktiv | 1 | 1 | nach goLive direkt im Durchführ-Zeitraum | Einfach, Datenlogger mobile Geräte | Monthly | 15 | Kalibrierung | M_Feuchte | Rotronic | HCD | 20713181 | B207OG01 110 | 0 |  | FALSE |  |  | 0 |  | FALSE
QC_PE | 15.06.2026 | 13.09.2026 | 90 | 200-KM250BU010.MT.02 | Lückenlose Überwachung HCD QC | 1- Qualitätskritisch | Aktiv | 1 | 1 | nach goLive direkt im Durchführ-Zeitraum | Einfach, Datenlogger mobile Geräte | Monthly | 15 | Kalibrierung | M_Feuchte | Rotronic | HCD | 20713209 | B207OG01 110 | 0 |  | FALSE |  |  | 0 |  | FALSE
QC_PE | 07.06.2026 | 05.09.2026 | 90 | 200-KM250BU010.MT.03 | Lückenlose Überwachung HCD QC | 1- Qualitätskritisch | Aktiv | 1 | 1 | nach goLive direkt im Durchführ-Zeitraum | Einfach, Datenlogger mobile Geräte | Monthly | 15 | Kalibrierung | M_Feuchte | Rotronic | HCD | 20714170 | B207OG01 110 | 0 |  | FALSE |  |  | 0 |  | FALSE
QC_PE | 07.06.2026 | 05.09.2026 | 90 | 200-KM250BU010.MT.04 | Lückenlose Überwachung HCD QC | 1- Qualitätskritisch | Aktiv | 1 | 1 | nach goLive direkt im Durchführ-Zeitraum | Einfach, Datenlogger mobile Geräte | Monthly | 15 | Kalibrierung | M_Feuchte | Rotronic | HCD | 20714171 | B207OG01 110 | 0 |  | FALSE |  |  | 0 |  | FALSE
QC_PE | 07.06.2026 | 05.09.2026 | 90 | 200-KM250BU010.MT.05 | Lückenlose Überwachung HCD QC | 1- Qualitätskritisch | Aktiv | 1 | 1 | nach goLive direkt im Durchführ-Zeitraum | Einfach, Datenlogger mobile Geräte | Monthly | 15 | Kalibrierung | M_Feuchte | Rotronic | HCD | 20714172 | B207OG01 110 | 0 |  | FALSE |  |  | 0 |  | FALSE
QC_PE | 07.06.2026 | 05.09.2026 | 90 | 200-KM250BU010.MT.06 | Lückenlose Überwachung HCD QC | 1- Qualitätskritisch | Aktiv | 1 | 1 | nach goLive direkt im Durchführ-Zeitraum | Einfach, Datenlogger mobile Geräte | Monthly | 15 | Kalibrierung | M_Feuchte | Rotronic | HCD | 20714173 | B207OG01 110 | 0 |  | FALSE |  |  | 0 |  | FALSE
QC_PE | 07.06.2026 | 05.09.2026 | 90 | 200-KM250BU010.MT.07 | Lückenlose Überwachung HCD QC | 1- Qualitätskritisch | Aktiv | 1 | 1 | nach goLive direkt im Durchführ-Zeitraum | Einfach, Datenlogger mobile Geräte | Monthly | 15 | Kalibrierung | M_Feuchte | Rotronic | HCD | 20714174 | B207OG01 110 | 0 |  | FALSE |  |  | 0 |  | FALSE
QC_PE | 07.06.2026 | 05.09.2026 | 90 | 200-KM250BU010.MT.08 | Lückenlose Überwachung HCD QC | 1- Qualitätskritisch | Aktiv | 1 | 1 | nach goLive direkt im Durchführ-Zeitraum | Einfach, Datenlogger mobile Geräte | Monthly | 15 | Kalibrierung | M_Feuchte | Rotronic | HCD | 20714175 | B207OG01 110 | 0 |  | FALSE |  |  | 0 |  | FALSE
QC_PE | 07.06.2026 | 05.09.2026 | 90 | 200-KM250BU010.MT.09 | Lückenlose Überwachung HCD QC | 1- Qualitätskritisch | Aktiv | 1 | 1 | nach goLive direkt im Durchführ-Zeitraum | Einfach, Datenlogger mobile Geräte | Monthly | 15 | Kalibrierung | M_Feuchte | Rotronic | HCD | 20714205 | B207OG01 110 | 0 |  | FALSE |  |  | 0 |  | FALSE
QC_PE | 15.06.2026 | 13.09.2026 | 90 | 200-KM250BU010.MT.10 | Lückenlose Überwachung HCD QC | 1- Qualitätskritisch | Aktiv | 1 | 1 | nach goLive direkt im Durchführ-Zeitraum | Einfach, Datenlogger mobile Geräte | Monthly | 15 | Kalibrierung | M_Feuchte | Rotronic | HCD | 20716815 | B207OG01 110 | 0 |  | FALSE |  |  | 0 |  | FALSE
QC_PE | 07.06.2026 | 05.09.2026 | 90 | 200-KM250BU010.TT.01 | Lückenlose Überwachung HCD QC | 1- Qualitätskritisch | Aktiv | 1 | 1 | nach goLive direkt im Durchführ-Zeitraum | Einfach, Datenlogger mobile Geräte | Monthly | 15 | Kalibrierung | T_Temperatur | Rotronic | HCD | 20713181 | B207OG01 110 | 0 |  | FALSE |  |  | 0 |  | FALSE
QC_PE | 15.06.2026 | 13.09.2026 | 90 | 200-KM250BU010.TT.02 | Lückenlose Überwachung HCD QC | 1- Qualitätskritisch | Aktiv | 1 | 1 | nach goLive direkt im Durchführ-Zeitraum | Einfach, Datenlogger mobile Geräte | Monthly | 15 | Kalibrierung | T_Temperatur | Rotronic | HCD | 20713209 | B207OG01 110 | 0 |  | FALSE |  |  | 0 |  | FALSE
QC_PE | 07.06.2026 | 05.09.2026 | 90 | 200-KM250BU010.TT.03 | Lückenlose Überwachung HCD QC | 1- Qualitätskritisch | Aktiv | 1 | 1 | nach goLive direkt im Durchführ-Zeitraum | Einfach, Datenlogger mobile Geräte | Monthly | 15 | Kalibrierung | T_Temperatur | Rotronic | HCD | 20714170 | B207OG01 110 | 0 |  | FALSE |  |  | 0 |  | FALSE
QC_PE | 07.06.2026 | 05.09.2026 | 90 | 200-KM250BU010.TT.04 | Lückenlose Überwachung HCD QC | 1- Qualitätskritisch | Aktiv | 1 | 1 | nach goLive direkt im Durchführ-Zeitraum | Einfach, Datenlogger mobile Geräte | Monthly | 15 | Kalibrierung | T_Temperatur | Rotronic | HCD | 20714171 | B207OG01 110 | 0 |  | FALSE |  |  | 0 |  | FALSE
QC_PE | 07.06.2026 | 05.09.2026 | 90 | 200-KM250BU010.TT.05 | Lückenlose Überwachung HCD QC | 1- Qualitätskritisch | Aktiv | 1 | 1 | nach goLive direkt im Durchführ-Zeitraum | Einfach, Datenlogger mobile Geräte | Monthly | 15 | Kalibrierung | T_Temperatur | Rotronic | HCD | 20714172 | B207OG01 110 | 0 |  | FALSE |  |  | 0 |  | FALSE
QC_PE | 07.06.2026 | 05.09.2026 | 90 | 200-KM250BU010.TT.06 | Lückenlose Überwachung HCD QC | 1- Qualitätskritisch | Aktiv | 1 | 1 | nach goLive direkt im Durchführ-Zeitraum | Einfach, Datenlogger mobile Geräte | Monthly | 15 | Kalibrierung | T_Temperatur | Rotronic | HCD | 20714173 | B207OG01 110 | 0 |  | FALSE |  |  | 0 |  | FALSE
QC_PE | 07.06.2026 | 05.09.2026 | 90 | 200-KM250BU010.TT.07 | Lückenlose Überwachung HCD QC | 1- Qualitätskritisch | Aktiv | 1 | 1 | nach goLive direkt im Durchführ-Zeitraum | Einfach, Datenlogger mobile Geräte | Monthly | 15 | Kalibrierung | T_Temperatur | Rotronic | HCD | 20714174 | B207OG01 110 | 0 |  | FALSE |  |  | 0 |  | FALSE
QC_PE | 07.06.2026 | 05.09.2026 | 90 | 200-KM250BU010.TT.08 | Lückenlose Überwachung HCD QC | 1- Qualitätskritisch | Aktiv | 1 | 1 | nach goLive direkt im Durchführ-Zeitraum | Einfach, Datenlogger mobile Geräte | Monthly | 15 | Kalibrierung | T_Temperatur | Rotronic | HCD | 20714175 | B207OG01 110 | 0 |  | FALSE |  |  | 0 |  | FALSE
QC_PE | 07.06.2026 | 05.09.2026 | 90 | 200-KM250BU010.TT.09 | Lückenlose Überwachung HCD QC | 1- Qualitätskritisch | Aktiv | 1 | 1 | nach goLive direkt im Durchführ-Zeitraum | Einfach, Datenlogger mobile Geräte | Monthly | 15 | Kalibrierung | T_Temperatur | Rotronic | HCD | 20714205 | B207OG01 110 | 0 |  | FALSE |  |  | 0 |  | FALSE
QC_PE | 15.06.2026 | 13.09.2026 | 90 | 200-KM250BU010.TT.10 | Lückenlose Überwachung HCD QC | 1- Qualitätskritisch | Aktiv | 1 | 1 | nach goLive direkt im Durchführ-Zeitraum | Einfach, Datenlogger mobile Geräte | Monthly | 15 | Kalibrierung | T_Temperatur | Rotronic | HCD | 20716815 | B207OG01 110 | 0 |  | FALSE |  |  | 0 |  | FALSE
QC_PE | 25.06.2026 | 23.09.2026 | 90 | 200-KM250BU020.MT.01 | Lückenlose Überwachung HC2 QC | 1- Qualitätskritisch | Aktiv | 1 | 1 | nach goLive direkt im Durchführ-Zeitraum | Einfach, Datenlogger mobile Geräte | Monthly | 15 | Kalibrierung | M_Feuchte | Rotronic | HC2 | 61629057 | B207OG01 110 | 0 |  | FALSE |  |  | 0 |  | FALSE
QC_PE | 25.06.2026 | 23.09.2026 | 90 | 200-KM250BU020.MT.02 | Lückenlose Überwachung HC2 QC | 1- Qualitätskritisch | Aktiv | 1 | 1 | nach goLive direkt im Durchführ-Zeitraum | Einfach, Datenlogger mobile Geräte | Monthly | 15 | Kalibrierung | M_Feuchte | Rotronic | HC2 | 60869266 | B207OG01 110 | 0 |  | FALSE |  |  | 0 |  | FALSE
QC_PE | 25.06.2026 | 23.09.2026 | 90 | 200-KM250BU020.MT.03 | Lückenlose Überwachung HC2 QC | 1- Qualitätskritisch | Aktiv | 1 | 1 | nach goLive direkt im Durchführ-Zeitraum | Einfach, Datenlogger mobile Geräte | Monthly | 15 | Kalibrierung | M_Feuchte | Rotronic | HC2 | 61286132 | B207OG01 110 | 0 |  | FALSE |  |  | 0 |  | FALSE
QC_PE | 25.06.2026 | 23.09.2026 | 90 | 200-KM250BU020.MT.04 | Lückenlose Überwachung HC2 QC | 1- Qualitätskritisch | Aktiv | 1 | 1 | nach goLive direkt im Durchführ-Zeitraum | Einfach, Datenlogger mobile Geräte | Monthly | 15 | Kalibrierung | M_Feuchte | Rotronic | HC2 | 60882160 | B207OG01 110 | 0 |  | FALSE |  |  | 0 |  | FALSE
QC_PE | 25.06.2026 | 23.09.2026 | 90 | 200-KM250BU020.MT.05 | Lückenlose Überwachung HC2 QC | 1- Qualitätskritisch | Aktiv | 1 | 1 | nach goLive direkt im Durchführ-Zeitraum | Einfach, Datenlogger mobile Geräte | Monthly | 15 | Kalibrierung | M_Feuchte | Rotronic | HC2 | 61113727 | B207OG01 110 | 0 |  | FALSE |  |  | 0 |  | FALSE
QC_PE | 25.06.2026 | 23.09.2026 | 90 | 200-KM250BU020.MT.06 | Lückenlose Überwachung HC2 QC | 1- Qualitätskritisch | Aktiv | 1 | 1 | nach goLive direkt im Durchführ-Zeitraum | Einfach, Datenlogger mobile Geräte | Monthly | 15 | Kalibrierung | M_Feuchte | Rotronic | HC2 | 61175212 | B207OG01 110 | 0 |  | FALSE |  |  | 0 |  | FALSE
QC_PE | 25.06.2026 | 23.09.2026 | 90 | 200-KM250BU020.MT.07 | Lückenlose Überwachung HC2 QC | 1- Qualitätskritisch | Aktiv | 1 | 1 | nach goLive direkt im Durchführ-Zeitraum | Einfach, Datenlogger mobile Geräte | Monthly | 15 | Kalibrierung | M_Feuchte | Rotronic | HC2 | 60825276 | B207OG01 110 | 0 |  | FALSE |  |  | 0 |  | FALSE
QC_PE | 25.06.2026 | 23.09.2026 | 90 | 200-KM250BU020.MT.08 | Lückenlose Überwachung HC2 QC | 1- Qualitätskritisch | Aktiv | 1 | 1 | nach goLive direkt im Durchführ-Zeitraum | Einfach, Datenlogger mobile Geräte | Monthly | 15 | Kalibrierung | M_Feuchte | Rotronic | HC2 | 60882159 | B207OG01 110 | 0 |  | FALSE |  |  | 0 |  | FALSE
QC_PE | 25.06.2026 | 23.09.2026 | 90 | 200-KM250BU020.MT.09 | Lückenlose Überwachung HC2 QC | 1- Qualitätskritisch | Aktiv | 1 | 1 | nach goLive direkt im Durchführ-Zeitraum | Einfach, Datenlogger mobile Geräte | Monthly | 15 | Kalibrierung | M_Feuchte | Rotronic | HC2 | 61221592 | B207OG01 110 | 0 |  | FALSE |  |  | 0 |  | FALSE
QC_PE | 06.08.2026 | 04.11.2026 | 90 | 200-KM250BU020.MT.10 | Lückenlose Überwachung HC2 QC | 1- Qualitätskritisch | Aktiv | 1 | 1 | kurz nach goLive im Durchführ-Zeitraum | Einfach, Datenlogger mobile Geräte | Monthly | 15 | Kalibrierung | M_Feuchte | Rotronic | HC2 | 60882171 | B207OG01 110 | 0 |  | FALSE |  |  | 0 |  | FALSE
QC_PE | 24.06.2026 | 22.09.2026 | 90 | 200-KM250BU020.TT.01 | Lückenlose Überwachung HC2 QC | 1- Qualitätskritisch | Aktiv | 1 | 1 | nach goLive direkt im Durchführ-Zeitraum | Einfach, Datenlogger mobile Geräte | Monthly | 15 | Kalibrierung | T_Temperatur | Rotronic | HC2 | 61629057 | B207OG01 110 | 0 |  | FALSE |  |  | 0 |  | FALSE
QC_PE | 24.06.2026 | 22.09.2026 | 90 | 200-KM250BU020.TT.02 | Lückenlose Überwachung HC2 QC | 1- Qualitätskritisch | Aktiv | 1 | 1 | nach goLive direkt im Durchführ-Zeitraum | Einfach, Datenlogger mobile Geräte | Monthly | 15 | Kalibrierung | T_Temperatur | Rotronic | HC2 | 60869266 | B207OG01 110 | 0 |  | FALSE |  |  | 0 |  | FALSE
QC_PE | 24.06.2026 | 22.09.2026 | 90 | 200-KM250BU020.TT.03 | Lückenlose Überwachung HC2 QC | 1- Qualitätskritisch | Aktiv | 1 | 1 | nach goLive direkt im Durchführ-Zeitraum | Einfach, Datenlogger mobile Geräte | Monthly | 15 | Kalibrierung | T_Temperatur | Rotronic | HC2 | 61286132 | B207OG01 110 | 0 |  | FALSE |  |  | 0 |  | FALSE
QC_PE | 24.06.2026 | 22.09.2026 | 90 | 200-KM250BU020.TT.04 | Lückenlose Überwachung HC2 QC | 1- Qualitätskritisch | Aktiv | 1 | 1 | nach goLive direkt im Durchführ-Zeitraum | Einfach, Datenlogger mobile Geräte | Monthly | 15 | Kalibrierung | T_Temperatur | Rotronic | HC2 | 60882160 | B207OG01 110 | 0 |  | FALSE |  |  | 0 |  | FALSE
QC_PE | 24.06.2026 | 22.09.2026 | 90 | 200-KM250BU020.TT.05 | Lückenlose Überwachung HC2 QC | 1- Qualitätskritisch | Aktiv | 1 | 1 | nach goLive direkt im Durchführ-Zeitraum | Einfach, Datenlogger mobile Geräte | Monthly | 15 | Kalibrierung | T_Temperatur | Rotronic | HC2 | 61113727 | B207OG01 110 | 0 |  | FALSE |  |  | 0 |  | FALSE
QC_PE | 24.06.2026 | 22.09.2026 | 90 | 200-KM250BU020.TT.06 | Lückenlose Überwachung HC2 QC | 1- Qualitätskritisch | Aktiv | 1 | 1 | nach goLive direkt im Durchführ-Zeitraum | Einfach, Datenlogger mobile Geräte | Monthly | 15 | Kalibrierung | T_Temperatur | Rotronic | HC2 | 61175212 | B207OG01 110 | 0 |  | FALSE |  |  | 0 |  | FALSE
QC_PE | 24.06.2026 | 22.09.2026 | 90 | 200-KM250BU020.TT.07 | Lückenlose Überwachung HC2 QC | 1- Qualitätskritisch | Aktiv | 1 | 1 | nach goLive direkt im Durchführ-Zeitraum | Einfach, Datenlogger mobile Geräte | Monthly | 15 | Kalibrierung | T_Temperatur | Rotronic | HC2 | 60825276 | B207OG01 110 | 0 |  | FALSE |  |  | 0 |  | FALSE
QC_PE | 24.06.2026 | 22.09.2026 | 90 | 200-KM250BU020.TT.08 | Lückenlose Überwachung HC2 QC | 1- Qualitätskritisch | Aktiv | 1 | 1 | nach goLive direkt im Durchführ-Zeitraum | Einfach, Datenlogger mobile Geräte | Monthly | 15 | Kalibrierung | T_Temperatur | Rotronic | HC2 | 60882159 | B207OG01 110 | 0 |  | FALSE |  |  | 0 |  | FALSE
QC_PE | 24.06.2026 | 22.09.2026 | 90 | 200-KM250BU020.TT.09 | Lückenlose Überwachung HC2 QC | 1- Qualitätskritisch | Aktiv | 1 | 1 | nach goLive direkt im Durchführ-Zeitraum | Einfach, Datenlogger mobile Geräte | Monthly | 15 | Kalibrierung | T_Temperatur | Rotronic | HC2 | 61221592 | B207OG01 110 | 0 |  | FALSE |  |  | 0 |  | FALSE
QC_PE | 24.06.2026 | 22.09.2026 | 90 | 200-KM250BU020.TT.10 | Lückenlose Überwachung HC2 QC | 1- Qualitätskritisch | Aktiv | 1 | 1 | nach goLive direkt im Durchführ-Zeitraum | Einfach, Datenlogger mobile Geräte | Monthly | 15 | Kalibrierung | T_Temperatur | Rotronic | HC2 | 60882171 | B207OG01 110 | 0 |  | FALSE |  |  | 0 |  | FALSE
QC_PE | 29.05.2026 | 28.07.2026 | 60 | 203-VF010-BQ000-YY001 | QC 00532 / Traces Analytik-Set 2 | 1- Qualitätskritisch | Aktiv | 1 | 2 | kleiner Intervall daher schnell im Durchführ-Zeitraum |  | Monthly | 6 | Kalibrierung | L_Volumen | Eppendorf | Xplorer 0.5-10ul | N39185G | B203 R25 | 0 |  | FALSE |  |  | 0 |  | FALSE
QC_PE | 29.08.2026 | 28.10.2026 | 60 | 203-VF010-BQ000-YY005 | QC 00536 / Traces Analytik-Set 4 | 1- Qualitätskritisch | Aktiv | 1 | 2 | kleiner Intervall daher schnell im Durchführ-Zeitraum |  | Monthly | 6 | Kalibrierung | L_Volumen | Eppendorf | Xplorer 0.5-10ml | 3105609 | B203 R25 | 0 |  | FALSE |  |  | 0 |  | FALSE
QC_PE | 29.08.2026 | 28.10.2026 | 60 | 203-VF010-BQ000-YY006 | QC 00537 / Traces Analytik-Set 4 | 1- Qualitätskritisch | Aktiv | 1 | 2 | kleiner Intervall daher schnell im Durchführ-Zeitraum |  | Monthly | 6 | Kalibrierung | L_Volumen | Eppendorf | Xplorer 50-1000ul | 415352Z | B203 R25 | 0 |  | FALSE |  |  | 0 |  | FALSE
QC_PE | 30.07.2026 | 28.09.2026 | 60 | 203-VF010-BQ000-YY007 | QC 00538 / Traces Analytik-Set 3 | 1- Qualitätskritisch | Aktiv | 1 | 1 | nach goLive direkt im Durchführ-Zeitraum |  | Monthly | 6 | Kalibrierung | L_Volumen | Eppendorf | Xplorer 0.25-5ml | 212759Z | B203 R25 | 0 |  | FALSE |  |  | 0 |  | FALSE
QC_PE | 30.07.2026 | 28.09.2026 | 60 | 203-VF010-BQ000-YY008 | QC 00539 / Traces Analytik-Set 3 | 1- Qualitätskritisch | Aktiv | 1 | 1 | nach goLive direkt im Durchführ-Zeitraum |  | Monthly | 6 | Kalibrierung | L_Volumen | Eppendorf | Xplorer 50-1000ul | 3104179 | B203 R25 | 0 |  | FALSE |  |  | 0 |  | FALSE
QC_PE | 29.03.2026 | 28.05.2026 | 60 | 203-VF010-BQ000-YY009 | QC 00540 / Traces Analytik-Set 1 | 1- Qualitätskritisch | Aktiv | 1 | 2 | kleiner Intervall daher schnell im Durchführ-Zeitraum |  | Monthly | 6 | Kalibrierung | L_Volumen | Eppendorf | Research Pro 0.5-10ul | 1751329 | B203 R25 | 0 |  | FALSE |  |  | 0 |  | FALSE
QC_PE | 29.05.2026 | 28.07.2026 | 60 | 203-VF010-BQ000-YY010 | QC 00541 / Traces Analytik-Set 2 | 1- Qualitätskritisch | Aktiv | 1 | 2 | kleiner Intervall daher schnell im Durchführ-Zeitraum |  | Monthly | 6 | Kalibrierung | L_Volumen | Eppendorf | Research Pro 5-100ul | 1751839 | B203 R25 | 0 |  | FALSE |  |  | 0 |  | FALSE
QC_PE | 29.03.2026 | 28.05.2026 | 60 | 203-VF010-BQ000-YY011 | QC 00542 / Traces Analytik-Set 1 | 1- Qualitätskritisch | Aktiv | 1 | 2 | kleiner Intervall daher schnell im Durchführ-Zeitraum |  | Monthly | 6 | Kalibrierung | L_Volumen | Eppendorf | Research Pro 20-300ul | 1757249 | B203 R25 | 0 |  | FALSE |  |  | 0 |  | FALSE
QC_PE | 29.03.2026 | 28.05.2026 | 60 | 203-VF010-BQ000-YY012 | QC 00543 / Traces Analytik-Set 1 | 1- Qualitätskritisch | Aktiv | 1 | 2 | kleiner Intervall daher schnell im Durchführ-Zeitraum |  | Monthly | 6 | Kalibrierung | L_Volumen | Eppendorf | Research Pro 20-300ul | 3717108 | B203 R25 | 0 |  | FALSE |  |  | 0 |  | FALSE
QC_PE | 29.05.2026 | 28.07.2026 | 60 | 203-VF010-BQ000-YY013 | QC 00549 / Traces Analytik-Set 2 | 1- Qualitätskritisch | Aktiv | 1 | 2 | kleiner Intervall daher schnell im Durchführ-Zeitraum |  | Monthly | 6 | Kalibrierung | L_Volumen | Gilson | Microman M1000 0.1-1.0ml | DB15476 | B203 R25 | 0 |  | FALSE |  |  | 0 |  | FALSE
QC_PE | 30.07.2026 | 28.09.2026 | 60 | 203-VF010-BQ000-YY014 | QC 00704 / Traces Analytik-Set 3 | 1- Qualitätskritisch | Aktiv | 1 | 1 | nach goLive direkt im Durchführ-Zeitraum |  | Monthly | 6 | Kalibrierung | L_Volumen | Eppendorf | Xplorer 0.25-5ml | 314301Z | B203 R25 | 0 |  | FALSE |  |  | 0 |  | FALSE
QC_PE | 30.07.2026 | 28.09.2026 | 60 | 203-VF010-BQ000-YY015 | QC 00705 / Traces Analytik-Set 3 | 1- Qualitätskritisch | Aktiv | 1 | 1 | nach goLive direkt im Durchführ-Zeitraum |  | Monthly | 6 | Kalibrierung | L_Volumen | Eppendorf | Xplorer 50-1000ul | H66832B | B203 R25 | 0 |  | FALSE |  |  | 0 |  | FALSE
QC_PE | 30.07.2026 | 28.09.2026 | 60 | 203-VF010-BQ000-YY016 | QC 00706 / Traces Analytik-Set 3 | 1- Qualitätskritisch | Aktiv | 1 | 1 | nach goLive direkt im Durchführ-Zeitraum |  | Monthly | 6 | Kalibrierung | L_Volumen | Eppendorf | Xplorer 0.5-10ml | M31194G | B203 R25 | 0 |  | FALSE |  |  | 0 |  | FALSE
QC_PE | 29.08.2026 | 28.10.2026 | 60 | 203-VF010-BQ000-YY017 | QC 00730 / Traces Analytik-Set 4 | 1- Qualitätskritisch | Aktiv | 1 | 2 | kleiner Intervall daher schnell im Durchführ-Zeitraum |  | Monthly | 6 | Kalibrierung | L_Volumen | Eppendorf | Reference 50-200ul | 4079246 | B203 R25 | 0 |  | FALSE |  |  | 0 |  | FALSE
QC_PE | 29.08.2026 | 28.10.2026 | 60 | 203-VF010-BQ000-YY018 | QC 00731 / Traces Analytik-Set 4 | 1- Qualitätskritisch | Aktiv | 1 | 2 | kleiner Intervall daher schnell im Durchführ-Zeitraum |  | Monthly | 6 | Kalibrierung | L_Volumen | Eppendorf | Xplorer 15-300ul | 415680Z | B203 R25 | 0 |  | FALSE |  |  | 0 |  | FALSE
QC_PE | 30.07.2026 | 28.09.2026 | 60 | 203-VF010-BQ000-YY019 | QC 00732 / Traces Analytik-Set 3 | 1- Qualitätskritisch | Aktiv | 1 | 1 | nach goLive direkt im Durchführ-Zeitraum |  | Monthly | 6 | Kalibrierung | L_Volumen | Eppendorf | Xplorer 50-1000ul | 314208Z | B203 R25 | 0 |  | FALSE |  |  | 0 |  | FALSE
QC_PE | 30.07.2026 | 28.09.2026 | 60 | 203-VF010-BQ000-YY021 | QC 01046 / Traces Analytik-Set 3 | 1- Qualitätskritisch | Aktiv | 1 | 1 | nach goLive direkt im Durchführ-Zeitraum |  | Monthly | 6 | Kalibrierung | L_Volumen | Eppendorf | Xplorer 50-1000ul | 314218Z | B203 R25 | 0 |  | FALSE |  |  | 0 |  | FALSE
QC_PE | 29.08.2026 | 28.10.2026 | 60 | 203-VF010-BQ000-YY022 | QC 01049 / Traces Analytik-Set 4 | 1- Qualitätskritisch | Aktiv | 1 | 2 | kleiner Intervall daher schnell im Durchführ-Zeitraum |  | Monthly | 6 | Kalibrierung | L_Volumen | Eppendorf | Xplorer 0.25-5ml | 313317Z | B203 R25 | 0 |  | FALSE |  |  | 0 |  | FALSE
QC_PE | 27.02.2026 | 28.04.2026 | 60 | 203-VF010-BQ000-YY023 | QC 01050 / Traces Analytik-Set 4 | 1- Qualitätskritisch | Aktiv | 1 | 1 | nach goLive direkt im Durchführ-Zeitraum |  | Monthly | 6 | Kalibrierung | L_Volumen | Eppendorf | Xplorer 0.5-10ml | 3105729 | B203 R25 | 0 |  | FALSE |  |  | 0 |  | FALSE
QC_PE | 29.03.2026 | 28.05.2026 | 60 | 203-VF010-BQ000-YY024 | QC 01437 / Traces Analytik-Set 1 | 1- Qualitätskritisch | Aktiv | 1 | 2 | kleiner Intervall daher schnell im Durchführ-Zeitraum |  | Monthly | 6 | Kalibrierung | L_Volumen | Eppendorf | Research 10-100ul | 210285 | B203 R25 | 0 |  | FALSE |  |  | 0 |  | FALSE
QC_PE | 29.05.2026 | 28.07.2026 | 60 | 203-VF010-BQ000-YY025 | QC 03869 / Traces Analytik-Set 2 | 1- Qualitätskritisch | Aktiv | 1 | 2 | kleiner Intervall daher schnell im Durchführ-Zeitraum |  | Monthly | 6 | Kalibrierung | L_Volumen | Eppendorf | Xplorer 15-300ul | O47006E | B203 R38 | 0 |  | FALSE |  |  | 0 |  | FALSE
QC_PE | 29.05.2026 | 28.07.2026 | 60 | 203-VF010-BQ000-YY026 | QC 03870 / Traces Analytik-Set 2 | 1- Qualitätskritisch | Aktiv | 1 | 2 | kleiner Intervall daher schnell im Durchführ-Zeitraum |  | Monthly | 6 | Kalibrierung | L_Volumen | Eppendorf | Xplorer 50-1000ul | M43033E | B203 R38 | 0 |  | FALSE |  |  | 0 |  | FALSE
QC_PE | 29.03.2026 | 28.05.2026 | 60 | 203-VF010-BQ000-YY028 | QC 03872 / Traces Analytik-Set 1 | 1- Qualitätskritisch | Aktiv | 1 | 2 | kleiner Intervall daher schnell im Durchführ-Zeitraum |  | Monthly | 6 | Kalibrierung | L_Volumen | Eppendorf | Xplorer 5-100ul | O47789E | B203 R38 | 0 |  | FALSE |  |  | 0 |  | FALSE
QC_PE | 29.08.2026 | 28.10.2026 | 60 | 203-VF010-BQ000-YY029 | QC 04332 / Traces Analytik-Set 4 | 1- Qualitätskritisch | Aktiv | 1 | 2 | kleiner Intervall daher schnell im Durchführ-Zeitraum |  | Monthly | 6 | Kalibrierung | L_Volumen | Gilson | Microman M1000 0.1-1.0ml | NM06145 | B203 R25 | 0 |  | FALSE |  |  | 0 |  | FALSE
QC_PE | 30.07.2026 | 28.09.2026 | 60 | 203-VF010-BQ000-YY030 | QC 05328 / Traces Analytik-Set 3 | 1- Qualitätskritisch | Aktiv | 1 | 1 | nach goLive direkt im Durchführ-Zeitraum |  | Monthly | 6 | Kalibrierung | L_Volumen | Eppendorf | Xplorer Plus 15-300ul | G40006K | B203 R25 | 0 |  | FALSE |  |  | 0 |  | FALSE
QC_PE | 29.06.2026 | 28.08.2026 | 60 | 203-VF010-BQ000-YY031 | QC 05341 / Traces Analytik-Set 5 | 1- Qualitätskritisch | Aktiv | 1 | 1 | nach goLive direkt im Durchführ-Zeitraum |  | Monthly | 6 | Kalibrierung | L_Volumen | Eppendorf | Xplorer 5-100ul | M18431K | B203 R25 | 0 |  | FALSE |  |  | 0 |  | FALSE
QC_PE | 29.06.2026 | 28.08.2026 | 60 | 203-VF010-BQ000-YY032 | QC 05342 / Traces Analytik-Set 5 | 1- Qualitätskritisch | Aktiv | 1 | 1 | nach goLive direkt im Durchführ-Zeitraum |  | Monthly | 6 | Kalibrierung | L_Volumen | Eppendorf | Xplorer 5-100ul | M18442K | B203 R25 | 0 |  | FALSE |  |  | 0 |  | FALSE
QC_PE | 29.06.2026 | 28.08.2026 | 60 | 203-VF010-BQ000-YY033 | QC 05343 / Traces Analytik-Set 5 | 1- Qualitätskritisch | Aktiv | 1 | 1 | nach goLive direkt im Durchführ-Zeitraum |  | Monthly | 6 | Kalibrierung | L_Volumen | Eppendorf | Xplorer 15-300ul | M30793K | B203 R25 | 0 |  | FALSE |  |  | 0 |  | FALSE
QC_PE | 29.06.2026 | 28.08.2026 | 60 | 203-VF010-BQ000-YY034 | QC 05344 / Traces Analytik-Set 5 | 1- Qualitätskritisch | Aktiv | 1 | 1 | nach goLive direkt im Durchführ-Zeitraum |  | Monthly | 6 | Kalibrierung | L_Volumen | Eppendorf | Xplorer 50-1000ul | I31900K | B203 R25 | 0 |  | FALSE |  |  | 0 |  | FALSE
QC_PE | 29.04.2026 | 28.06.2026 | 60 | 203-VF010-BQ000-YY037 | QC Q20011 / Traces Analytik-Set 6 | 1- Qualitätskritisch | Aktiv | 1 | 2 | kleiner Intervall daher schnell im Durchführ-Zeitraum |  | Monthly | 6 | Kalibrierung | L_Volumen | Eppendorf | Xplorer 0.5-10ul | Q18588K | B203 R25 | 0 |  | FALSE |  |  | 0 |  | FALSE
QC_PE | 29.04.2026 | 28.06.2026 | 60 | 203-VF010-BQ000-YY038 | QC Q20012 / Traces Analytik-Set 6 | 1- Qualitätskritisch | Aktiv | 1 | 2 | kleiner Intervall daher schnell im Durchführ-Zeitraum |  | Monthly | 6 | Kalibrierung | L_Volumen | Eppendorf | Xplorer 5-100ul | O58991K | B203 R25 | 0 |  | FALSE |  |  | 0 |  | FALSE
QC_PE | 29.04.2026 | 28.06.2026 | 60 | 203-VF010-BQ000-YY039 | QC Q20013 / Traces Analytik-Set 6 | 1- Qualitätskritisch | Aktiv | 1 | 2 | kleiner Intervall daher schnell im Durchführ-Zeitraum |  | Monthly | 6 | Kalibrierung | L_Volumen | Eppendorf | Xplorer 15-300ul | M30813K | B203 R25 | 0 |  | FALSE |  |  | 0 |  | FALSE
QC_PE | 29.04.2026 | 28.06.2026 | 60 | 203-VF010-BQ000-YY040 | QC Q20014 / Traces Analytik-Set 6 | 1- Qualitätskritisch | Aktiv | 1 | 2 | kleiner Intervall daher schnell im Durchführ-Zeitraum |  | Monthly | 6 | Kalibrierung | L_Volumen | Eppendorf | Xplorer 50-1000ul | P21188K | B203 R25 | 0 |  | FALSE |  |  | 0 |  | FALSE
QC_PE | 29.04.2026 | 28.06.2026 | 60 | 203-VF010-BQ000-YY042 | QC Q20016 / Traces Analytik-Set 6 | 1- Qualitätskritisch | Aktiv | 1 | 2 | kleiner Intervall daher schnell im Durchführ-Zeitraum |  | Monthly | 6 | Kalibrierung | L_Volumen | Eppendorf | Xplorer 0.5-10ml | M35197K | B203 R25 | 0 |  | FALSE |  |  | 0 |  | FALSE
QC_PE | 29.03.2026 | 28.05.2026 | 60 | 203-VF010-BQ001-YY002 | QC 00545 / Traces Analytik-Set 1 | 1- Qualitätskritisch | Aktiv | 1 | 2 | kleiner Intervall daher schnell im Durchführ-Zeitraum |  | Monthly | 6 | Kalibrierung | L_Volumen | Eppendorf | Research Pro 12x 20-300ul | 3782449 | B203 R25 | 0 |  | FALSE |  |  | 0 |  | FALSE
QC_PE | 29.05.2026 | 28.07.2026 | 60 | 203-VF010-BQ001-YY003 | QC 00546 / Traces Analytik-Set 2 | 1- Qualitätskritisch | Aktiv | 1 | 2 | kleiner Intervall daher schnell im Durchführ-Zeitraum |  | Monthly | 6 | Kalibrierung | L_Volumen | Eppendorf | Research Pro 8x 20-300ul | 3781829 | B203 R25 | 0 |  | FALSE |  |  | 0 |  | FALSE
QC_PE | 30.07.2026 | 28.09.2026 | 60 | 203-VF010-BQ001-YY004 | QC 00547 / Traces Analytik-Set 3 | 1- Qualitätskritisch | Aktiv | 1 | 1 | nach goLive direkt im Durchführ-Zeitraum |  | Monthly | 6 | Kalibrierung | L_Volumen | Thermo Scientific | Matrix EXP 32-1250ul | 159913002 | B203 R25 | 0 |  | FALSE |  |  | 0 |  | FALSE
QC_PE | 29.08.2026 | 28.10.2026 | 60 | 203-VF010-BQ001-YY005 | QC 03485 / Traces Analytik-Set 4 | 1- Qualitätskritisch | Aktiv | 1 | 2 | kleiner Intervall daher schnell im Durchführ-Zeitraum |  | Monthly | 6 | Kalibrierung | L_Volumen | Thermo Scientific | E1 8x CLIP TIP 32-1250ul | MH26404 | B203 R25 | 0 |  | FALSE |  |  | 0 |  | FALSE
QC_PE | 30.07.2026 | 28.09.2026 | 60 | 203-VF010-BQ001-YY006 | QC 03486 / Traces Analytik-Set 3 | 1- Qualitätskritisch | Aktiv | 1 | 1 | nach goLive direkt im Durchführ-Zeitraum |  | Monthly | 6 | Kalibrierung | L_Volumen | Thermo Scientific | Matrix E1 ClipTip 32-1250ul | MH26405 | B203 R25 | 0 |  | FALSE |  |  | 0 |  | FALSE
QC_PE | 29.05.2026 | 28.07.2026 | 60 | 203-VF010-BQ001-YY007 | QC 03487 / Traces Analytik-Set 2 | 1- Qualitätskritisch | Aktiv | 1 | 2 | kleiner Intervall daher schnell im Durchführ-Zeitraum |  | Monthly | 6 | Kalibrierung | L_Volumen | Thermo Scientific | E1 8x CLIP TIP 32-1250ul | MH34139 | B203 R25 | 0 |  | FALSE |  |  | 0 |  | FALSE
QC_PE | 29.06.2026 | 28.08.2026 | 60 | 203-VF010-BQ001-YY008 | QC 05347 / Traces Analytik-Set 5 | 1- Qualitätskritisch | Aktiv | 1 | 1 | nach goLive direkt im Durchführ-Zeitraum |  | Monthly | 6 | Kalibrierung | L_Volumen | Eppendorf | Xplorer 12K 15-300µL | O51687J | B203 R25 | 0 |  | FALSE |  |  | 0 |  | FALSE
QC_PE | 29.06.2026 | 28.08.2026 | 60 | 203-VF010-BQ001-YY009 | QC 05348 / Traces Analytik-Set 5 | 1- Qualitätskritisch | Aktiv | 1 | 1 | nach goLive direkt im Durchführ-Zeitraum |  | Monthly | 6 | Kalibrierung | L_Volumen | Eppendorf | Xplorer 12K 15-300µL | O51711J | B203 R25 | 0 |  | FALSE |  |  | 0 |  | FALSE
QC_PE | 29.04.2026 | 28.06.2026 | 60 | 203-VF010-BQ001-YY010 | QC Q20017 / Traces Analytik-Set 6 | 1- Qualitätskritisch | Aktiv | 1 | 2 | kleiner Intervall daher schnell im Durchführ-Zeitraum |  | Monthly | 6 | Kalibrierung | L_Volumen | Eppendorf | Xplorer 12K 15-300µL | P63758K | B203 R25 | 0 |  | FALSE |  |  | 0 |  | FALSE
QC_PE | 29.04.2026 | 28.06.2026 | 60 | 203-VF010-BQ001-YY011 | QC Q20018 / Traces Analytik-Set 6 | 1- Qualitätskritisch | Aktiv | 1 | 2 | kleiner Intervall daher schnell im Durchführ-Zeitraum |  | Monthly | 6 | Kalibrierung | L_Volumen | Thermo Scientific | E1 8x CLIP TIP 32-1250ul | SJ00644 | B203 R25 | 0 |  | FALSE |  |  | 0 |  | FALSE
QC_PE | 29.04.2026 | 28.06.2026 | 60 | 203-VF010-BQ001-YY012 | QC Q20019 / Traces Analytik-Set 6 | 1- Qualitätskritisch | Aktiv | 1 | 2 | kleiner Intervall daher schnell im Durchführ-Zeitraum |  | Monthly | 6 | Kalibrierung | L_Volumen | Thermo Scientific | E1 8x CLIP TIP 32-1250ul | SJ15884 | B203 R25 | 0 |  | FALSE |  |  | 0 |  | FALSE
QC_PE | 11.05.2027 | 09.08.2027 | 90 | 203-VF050-BG000-YY001 | Anreiss- und Höhenmessgerät QC01276 | 1- Qualitätskritisch | Aktiv | 1 | 3 | Ab Mitte 2027 im Durchführ-Zeitraum |  | Monthly | 24 | Kalibrierung | G_Länge | Mahr | 814N | 6579-1 | B224EG00 041 | 0 |  | FALSE |  |  | 0 |  | FALSE
QC_PE | 11.01.2028 | 10.04.2028 | 90 | 203-VF050-BG001-YY003 | Bügelmessschraube QC02921 | 1- Qualitätskritisch | Aktiv | 1 | 5 | Ab Mitte 2027 im Durchführ-Zeitraum |  | Monthly | 24 | Kalibrierung | G_Länge | Mitutoyo | MDC-25MJ | 25193593 | B224EG00 041 | 0 |  | FALSE |  |  | 0 |  | FALSE
QC_PE | 24.07.2026 | 22.10.2026 | 90 | 203-VF050-BG001-YY004 | Bügelmessschraube QC03146 | 1- Qualitätskritisch | Aktiv | 1 | 1 | nach goLive direkt im Durchführ-Zeitraum |  | Monthly | 24 | Kalibrierung | G_Länge | Mitutoyo | MDC-25MJ | 293-230 | B224EG00 041 | 0 |  | FALSE |  |  | 0 |  | FALSE
QC_PE | 14.03.2026 | 12.06.2026 | 90 | 203-VF050-BG001-YY005 | 3-Punkt-Bügelmessschraube QC04144 | 1- Qualitätskritisch | Aktiv | 1 | 6 |  |  | Monthly | 24 | Kalibrierung | G_Länge | Testo | Micromaster AS | 8K022701 | B224EG00 0.041 | 0 |  | FALSE |  |  | 0 |  | FALSE
QC_PE | 11.03.2026 | 09.06.2026 | 90 | 203-VF050-BG002-YY001-GT01 | Mikroskop Autokalibirierplatte A QC03881 | 1- Qualitätskritisch | Aktiv | 1 | 6 |  |  | Monthly | 12 | Kalibrierung | G_Länge | Keyences | OP-87426 | TP21763GX008 | B203 R1A | 0 |  | FALSE |  |  | 0 |  | FALSE
QC_PE | 11.03.2026 | 09.06.2026 | 90 | 203-VF050-BG002-YY001-GT02 | Mikroskop Autokalibirierplatte B QC03881 | 1- Qualitätskritisch | Aktiv | 1 | 6 |  |  | Monthly | 12 | Kalibrierung | G_Länge | Keyences | OP-87426 | TP21763GX008 | B203 R1A | 0 |  | FALSE |  |  | 0 |  | FALSE
QC_PE | 11.03.2026 | 09.06.2026 | 90 | 203-VF050-BG002-YY001-GT03 | Mikroskop Autokalibirierplatte C QC03881 | 1- Qualitätskritisch | Aktiv | 1 | 6 |  |  | Monthly | 12 | Kalibrierung | G_Länge | Keyences | OP-87426 | TP21763GX008 | B203 R1A | 0 |  | FALSE |  |  | 0 |  | FALSE
QC_PE | 21.10.2026 | 19.01.2027 | 90 | 203-VF050-BG002-YY002-GT01 | Mikroskop Autokalibirierplatte A QC03881 | 1- Qualitätskritisch | Aktiv | 1 | 2 | kurz nach goLive im Durchführ-Zeitraum |  | Monthly | 12 | Kalibrierung | G_Länge | Keyences | OP-87426 | TP21763LV009 | B203 R1A | 0 |  | FALSE |  |  | 0 |  | FALSE
QC_PE | 21.10.2026 | 19.01.2027 | 90 | 203-VF050-BG002-YY002-GT02 | Mikroskop Autokalibirierplatte B QC03881 | 1- Qualitätskritisch | Aktiv | 1 | 2 | kurz nach goLive im Durchführ-Zeitraum |  | Monthly | 12 | Kalibrierung | G_Länge | Keyences | OP-87426 | TP21763LV009 | B203 R1A | 0 |  | FALSE |  |  | 0 |  | FALSE
QC_PE | 21.10.2026 | 19.01.2027 | 90 | 203-VF050-BG002-YY002-GT03 | Mikroskop Autokalibirierplatte C QC03881 | 1- Qualitätskritisch | Aktiv | 1 | 2 | kurz nach goLive im Durchführ-Zeitraum |  | Monthly | 12 | Kalibrierung | G_Länge | Keyences | OP-87426 | TP21763LV009 | B203 R1A | 0 |  | FALSE |  |  | 0 |  | FALSE
QC_PE | 15.08.2026 | 13.11.2026 | 90 | 203-VF050-BG003-YY001 | Distanzhülse QC03217 | 1- Qualitätskritisch | Aktiv | 1 | 1 | kurz nach goLive im Durchführ-Zeitraum |  | Monthly | 48 | Kalibrierung | G_Länge | SAUTER |  |  | B224EG00 041 | 0 |  | FALSE |  |  | 0 |  | FALSE
QC_PE | 15.08.2026 | 13.11.2026 | 90 | 203-VF050-BG003-YY002 | Distanzhülse QC03218 | 1- Qualitätskritisch | Aktiv | 1 | 1 | kurz nach goLive im Durchführ-Zeitraum |  | Monthly | 48 | Kalibrierung | G_Länge | SAUTER |  |  | B224EG00 041 | 0 |  | FALSE |  |  | 0 |  | FALSE
QC_PE | 15.08.2026 | 13.11.2026 | 90 | 203-VF050-BG003-YY003 | Distanzhülse QC03219 | 1- Qualitätskritisch | Aktiv | 1 | 1 | kurz nach goLive im Durchführ-Zeitraum |  | Monthly | 48 | Kalibrierung | G_Länge | SAUTER |  |  | B224EG00 041 | 0 |  | FALSE |  |  | 0 |  | FALSE
QC_PE | 15.08.2026 | 13.11.2026 | 90 | 203-VF050-BG003-YY004 | Distanzhülse QC03220 | 1- Qualitätskritisch | Aktiv | 1 | 1 | kurz nach goLive im Durchführ-Zeitraum |  | Monthly | 48 | Kalibrierung | G_Länge | SAUTER |  |  | B224EG00 041 | 0 |  | FALSE |  |  | 0 |  | FALSE
QC_PE | 15.08.2026 | 13.11.2026 | 90 | 203-VF050-BG003-YY005 | Distanzhülse QC03221 | 1- Qualitätskritisch | Aktiv | 1 | 1 | kurz nach goLive im Durchführ-Zeitraum |  | Monthly | 48 | Kalibrierung | G_Länge | SAUTER |  |  | B224EG00 041 | 0 |  | FALSE |  |  | 0 |  | FALSE
QC_PE | 15.08.2026 | 13.11.2026 | 90 | 203-VF050-BG003-YY006 | Distanzhülse QC03222 | 1- Qualitätskritisch | Aktiv | 1 | 1 | kurz nach goLive im Durchführ-Zeitraum |  | Monthly | 48 | Kalibrierung | G_Länge | SAUTER |  |  | B224EG00 041 | 0 |  | FALSE |  |  | 0 |  | FALSE
QC_PE | 15.08.2026 | 13.11.2026 | 90 | 203-VF050-BG003-YY007 | Distanzhülse QC03225 | 1- Qualitätskritisch | Aktiv | 1 | 1 | kurz nach goLive im Durchführ-Zeitraum |  | Monthly | 48 | Kalibrierung | G_Länge | SAUTER |  |  | B224EG00 041 | 0 |  | FALSE |  |  | 0 |  | FALSE
QC_PE | 15.08.2026 | 13.11.2026 | 90 | 203-VF050-BG003-YY008 | Distanzhülse QC03226 | 1- Qualitätskritisch | Aktiv | 1 | 1 | kurz nach goLive im Durchführ-Zeitraum |  | Monthly | 48 | Kalibrierung | G_Länge | SAUTER |  |  | B224EG00 041 | 0 |  | FALSE |  |  | 0 |  | FALSE
QC_PE | 15.08.2026 | 13.11.2026 | 90 | 203-VF050-BG003-YY009 | Distanzhülse QC03227 | 1- Qualitätskritisch | Aktiv | 1 | 1 | kurz nach goLive im Durchführ-Zeitraum |  | Monthly | 48 | Kalibrierung | G_Länge | SAUTER |  |  | B224EG00 041 | 0 |  | FALSE |  |  | 0 |  | FALSE
QC_PE | 15.08.2026 | 13.11.2026 | 90 | 203-VF050-BG003-YY010 | Distanzhülse QC03228 | 1- Qualitätskritisch | Aktiv | 1 | 1 | kurz nach goLive im Durchführ-Zeitraum |  | Monthly | 48 | Kalibrierung | G_Länge | SAUTER |  |  | B224EG00 041 | 0 |  | FALSE |  |  | 0 |  | FALSE
QC_PE | 15.08.2026 | 13.11.2026 | 90 | 203-VF050-BG003-YY011 | Distanzhülse QC03229 | 1- Qualitätskritisch | Aktiv | 1 | 1 | kurz nach goLive im Durchführ-Zeitraum |  | Monthly | 48 | Kalibrierung | G_Länge | SAUTER |  |  | B224EG00 041 | 0 |  | FALSE |  |  | 0 |  | FALSE
QC_PE | 15.08.2026 | 13.11.2026 | 90 | 203-VF050-BG003-YY012 | Distanzhülse QC03230 | 1- Qualitätskritisch | Aktiv | 1 | 1 | kurz nach goLive im Durchführ-Zeitraum |  | Monthly | 48 | Kalibrierung | G_Länge | SAUTER |  |  | B224EG00 041 | 0 |  | FALSE |  |  | 0 |  | FALSE
QC_PE | 13.09.2026 | 12.12.2026 | 90 | 203-VF050-BG004-YY001 | Foliendickenmessgerät QC03000 | 1- Qualitätskritisch | Aktiv | 1 | 2 | kurz nach goLive im Durchführ-Zeitraum |  | Monthly | 12 | Kalibrierung | G_Länge | Mahr | Extramess 2000 | 11080009 | B224EG00 041 | 0 |  | FALSE |  |  | 0 |  | FALSE
QC_PE | 22.01.2029 | 22.04.2029 | 90 | 203-VF050-BG007-YY001-GT01 | Grenzlehrdorn QC01501 | 1- Qualitätskritisch | Aktiv | 1 | 5 | Ab Mitte 2027 im Durchführ-Zeitraum |  | Monthly | 48 | Kalibrierung | G_Länge | Roche |  |  | B224EG00 041 | 0 |  | FALSE |  |  | 0 |  | FALSE
QC_PE | 22.01.2029 | 22.04.2029 | 90 | 203-VF050-BG007-YY001-GT02 | Grenzlehrdorn QC01501 | 1- Qualitätskritisch | Aktiv | 1 | 5 | Ab Mitte 2027 im Durchführ-Zeitraum |  | Monthly | 48 | Kalibrierung | G_Länge | Roche |  |  | B224EG00 041 | 0 |  | FALSE |  |  | 0 |  | FALSE
QC_PE | 22.01.2029 | 22.04.2029 | 90 | 203-VF050-BG007-YY002-GT01 | Grenzlehrdorn QC01502 | 1- Qualitätskritisch | Aktiv | 1 | 5 | Ab Mitte 2027 im Durchführ-Zeitraum |  | Monthly | 48 | Kalibrierung | G_Länge | Roche |  |  | B224EG00 041 | 0 |  | FALSE |  |  | 0 |  | FALSE
QC_PE | 22.01.2029 | 22.04.2029 | 90 | 203-VF050-BG007-YY002-GT02 | Grenzlehrdorn QC01502 | 1- Qualitätskritisch | Aktiv | 1 | 5 | Ab Mitte 2027 im Durchführ-Zeitraum |  | Monthly | 48 | Kalibrierung | G_Länge | Roche |  |  | B224EG00 041 | 0 |  | FALSE |  |  | 0 |  | FALSE
QC_PE | 27.03.2027 | 25.06.2027 | 90 | 203-VF050-BG007-YY003-GT01 | Grenzlehrdorn QC01509 | 1- Qualitätskritisch | Aktiv | 1 | 3 | Ab Mitte 2027 im Durchführ-Zeitraum |  | Monthly | 48 | Kalibrierung | G_Länge | Isatool |  |  | B224EG00 041 | 0 |  | FALSE |  |  | 0 |  | FALSE
QC_PE | 27.03.2027 | 25.06.2027 | 90 | 203-VF050-BG007-YY003-GT02 | Grenzlehrdorn QC01509 | 1- Qualitätskritisch | Aktiv | 1 | 3 | Ab Mitte 2027 im Durchführ-Zeitraum |  | Monthly | 48 | Kalibrierung | G_Länge | Isatool |  |  | B224EG00 041 | 0 |  | FALSE |  |  | 0 |  | FALSE
QC_PE | 07.09.2029 | 06.12.2029 | 90 | 203-VF050-BG007-YY004-GT01 | Grenzlehrdorn QC01510 | 1- Qualitätskritisch | Aktiv | 1 | 5 | Ab Mitte 2027 im Durchführ-Zeitraum |  | Monthly | 48 | Kalibrierung | G_Länge | Isatool |  |  | B224EG00 041 | 0 |  | FALSE |  |  | 0 |  | FALSE
QC_PE | 07.09.2029 | 06.12.2029 | 90 | 203-VF050-BG007-YY004-GT02 | Grenzlehrdorn QC01510 | 1- Qualitätskritisch | Aktiv | 1 | 5 | Ab Mitte 2027 im Durchführ-Zeitraum |  | Monthly | 48 | Kalibrierung | G_Länge | Isatool |  |  | B224EG00 041 | 0 |  | FALSE |  |  | 0 |  | FALSE
QC_PE | 07.09.2029 | 06.12.2029 | 90 | 203-VF050-BG007-YY005-GT01 | Grenzlehrdorn QC01511 | 1- Qualitätskritisch | Aktiv | 1 | 5 | Ab Mitte 2027 im Durchführ-Zeitraum |  | Monthly | 48 | Kalibrierung | G_Länge | Isatool |  |  | B224EG00 041 | 0 |  | FALSE |  |  | 0 |  | FALSE
QC_PE | 07.09.2029 | 06.12.2029 | 90 | 203-VF050-BG007-YY005-GT02 | Grenzlehrdorn QC01511 | 1- Qualitätskritisch | Aktiv | 1 | 5 | Ab Mitte 2027 im Durchführ-Zeitraum |  | Monthly | 48 | Kalibrierung | G_Länge | Isatool |  |  | B224EG00 041 | 0 |  | FALSE |  |  | 0 |  | FALSE
QC_PE | 07.09.2029 | 06.12.2029 | 90 | 203-VF050-BG007-YY006-GT01 | Grenzlehrdorn QC01512 | 1- Qualitätskritisch | Aktiv | 1 | 5 | Ab Mitte 2027 im Durchführ-Zeitraum |  | Monthly | 48 | Kalibrierung | G_Länge | Isatool |  |  | B224EG00 041 | 0 |  | FALSE |  |  | 0 |  | FALSE
QC_PE | 07.09.2029 | 06.12.2029 | 90 | 203-VF050-BG007-YY006-GT02 | Grenzlehrdorn QC01512 | 1- Qualitätskritisch | Aktiv | 1 | 5 | Ab Mitte 2027 im Durchführ-Zeitraum |  | Monthly | 48 | Kalibrierung | G_Länge | Isatool |  |  | B224EG00 041 | 0 |  | FALSE |  |  | 0 |  | FALSE
QC_PE | 23.05.2027 | 21.08.2027 | 90 | 203-VF050-BG007-YY007-GT01 | Grenzlehrdorn QC01513 | 1- Qualitätskritisch | Aktiv | 1 | 3 | Ab Mitte 2027 im Durchführ-Zeitraum |  | Monthly | 48 | Kalibrierung | G_Länge | Isatool |  |  | B224EG00 041 | 0 |  | FALSE |  |  | 0 |  | FALSE
QC_PE | 23.05.2027 | 21.08.2027 | 90 | 203-VF050-BG007-YY007-GT02 | Grenzlehrdorn QC01513 | 1- Qualitätskritisch | Aktiv | 1 | 3 | Ab Mitte 2027 im Durchführ-Zeitraum |  | Monthly | 48 | Kalibrierung | G_Länge | Isatool |  |  | B224EG00 041 | 0 |  | FALSE |  |  | 0 |  | FALSE
QC_PE | 22.04.2028 | 21.07.2028 | 90 | 203-VF050-BG007-YY008-GT01 | Grenzlehrdorn QC03965 | 1- Qualitätskritisch | Aktiv | 1 | 5 | Ab Mitte 2027 im Durchführ-Zeitraum |  | Monthly | 48 | Kalibrierung | G_Länge | Isatool |  |  | B224EG00 041 | 0 |  | FALSE |  |  | 0 |  | FALSE
QC_PE | 22.04.2028 | 21.07.2028 | 90 | 203-VF050-BG007-YY008-GT02 | Grenzlehrdorn QC03965 | 1- Qualitätskritisch | Aktiv | 1 | 5 | Ab Mitte 2027 im Durchführ-Zeitraum |  | Monthly | 48 | Kalibrierung | G_Länge | Isatool |  |  | B224EG00 041 | 0 |  | FALSE |  |  | 0 |  | FALSE
QC_PE | 11.09.2027 | 10.12.2027 | 90 | 203-VF050-BG009-YY001-GT01 | Innenmessschraube QC01420 | 1- Qualitätskritisch | Aktiv | 1 | 5 | Ab Mitte 2027 im Durchführ-Zeitraum |  | Monthly | 24 | Kalibrierung | G_Länge | Mitutoyo |  | 106625 | B224EG00 041 | 0 |  | FALSE |  |  | 0 |  | FALSE
QC_PE | 11.09.2027 | 10.12.2027 | 90 | 203-VF050-BG009-YY001-GT02 | Innenmessschraube QC01421 | 1- Qualitätskritisch | Aktiv | 1 | 5 | Ab Mitte 2027 im Durchführ-Zeitraum |  | Monthly | 24 | Kalibrierung | G_Länge | Mitutoyo |  | 821578 | B224EG00 041 | 0 |  | FALSE |  |  | 0 |  | FALSE
QC_PE | 11.09.2027 | 10.12.2027 | 90 | 203-VF050-BG009-YY001-GT03 | Innenmessschraube QC01422 | 1- Qualitätskritisch | Aktiv | 1 | 5 | Ab Mitte 2027 im Durchführ-Zeitraum |  | Monthly | 24 | Kalibrierung | G_Länge | Mitutoyo |  | 833429 | B224EG00 041 | 0 |  | FALSE |  |  | 0 |  | FALSE
QC_PE | 27.11.2027 | 25.02.2028 | 90 | 203-VF050-BG009-YY003-GT01 | Innenmessschraube QC03650 | 1- Qualitätskritisch | Aktiv | 1 | 5 | Ab Mitte 2027 im Durchführ-Zeitraum |  | Monthly | 24 | Kalibrierung | G_Länge | Sylvac |  | T24195 | B224EG00 041 | 0 |  | FALSE |  |  | 0 |  | FALSE
QC_PE | 27.11.2027 | 25.02.2028 | 90 | 203-VF050-BG009-YY003-GT02 | Innenmessschraube QC03650 | 1- Qualitätskritisch | Aktiv | 1 | 5 | Ab Mitte 2027 im Durchführ-Zeitraum |  | Monthly | 24 | Kalibrierung | G_Länge | Sylvac |  | T24196 | B224EG00 041 | 0 |  | FALSE |  |  | 0 |  | FALSE
QC_PE | 27.11.2027 | 25.02.2028 | 90 | 203-VF050-BG009-YY004-GT01 | Innenmessschraube QC03658 | 1- Qualitätskritisch | Aktiv | 1 | 5 | Ab Mitte 2027 im Durchführ-Zeitraum |  | Monthly | 24 | Kalibrierung | G_Länge | Sylvac |  | V00600 | B224EG00 041 | 0 |  | FALSE |  |  | 0 |  | FALSE
QC_PE | 27.11.2027 | 25.02.2028 | 90 | 203-VF050-BG009-YY004-GT02 | Innenmessschraube QC03658 | 1- Qualitätskritisch | Aktiv | 1 | 5 | Ab Mitte 2027 im Durchführ-Zeitraum |  | Monthly | 24 | Kalibrierung | G_Länge | Sylvac |  | V00601 | B224EG00 041 | 0 |  | FALSE |  |  | 0 |  | FALSE
QC_PE | 13.10.2026 | 11.01.2027 | 90 | 203-VF050-BG010-YY001-GT01 | Lehre (Dorn) QC01334 | 1- Qualitätskritisch | Aktiv | 1 | 1 | kurz nach goLive im Durchführ-Zeitraum |  | Monthly | 48 | Kalibrierung | G_Länge | Roche |  |  | B224EG00 041 | 0 |  | FALSE |  |  | 0 |  | FALSE
QC_PE | 13.10.2026 | 11.01.2027 | 90 | 203-VF050-BG010-YY001-GT02 | Lehre (Dorn) QC01334 | 1- Qualitätskritisch | Aktiv | 1 | 1 | kurz nach goLive im Durchführ-Zeitraum |  | Monthly | 48 | Kalibrierung | G_Länge | Roche |  |  | B224EG00 041 | 0 |  | FALSE |  |  | 0 |  | FALSE
QC_PE | 14.10.2026 | 12.01.2027 | 90 | 203-VF050-BG010-YY002-GT01 | Lehre (Dorn) QC01335 | 1- Qualitätskritisch | Aktiv | 1 | 1 | kurz nach goLive im Durchführ-Zeitraum |  | Monthly | 48 | Kalibrierung | G_Länge | Roche |  |  | B224EG00 041 | 0 |  | FALSE |  |  | 0 |  | FALSE
QC_PE | 14.10.2026 | 12.01.2027 | 90 | 203-VF050-BG010-YY002-GT02 | Lehre (Dorn) QC01335 | 1- Qualitätskritisch | Aktiv | 1 | 1 | kurz nach goLive im Durchführ-Zeitraum |  | Monthly | 48 | Kalibrierung | G_Länge | Roche |  |  | B224EG00 041 | 0 |  | FALSE |  |  | 0 |  | FALSE
QC_PE | 22.11.2029 | 20.02.2030 | 90 | 203-VF050-BG010-YY003-GT01 | Lehre (Dorn) QC01336 | 1- Qualitätskritisch | Aktiv | 1 | 5 | Ab Mitte 2027 im Durchführ-Zeitraum |  | Monthly | 48 | Kalibrierung | G_Länge | Roche |  |  | B224EG00 041 | 0 |  | FALSE |  |  | 0 |  | FALSE
QC_PE | 22.11.2029 | 20.02.2030 | 90 | 203-VF050-BG010-YY003-GT02 | Lehre (Dorn) QC01336 | 1- Qualitätskritisch | Aktiv | 1 | 5 | Ab Mitte 2027 im Durchführ-Zeitraum |  | Monthly | 48 | Kalibrierung | G_Länge | Roche |  |  | B224EG00 041 | 0 |  | FALSE |  |  | 0 |  | FALSE
QC_PE | 14.10.2026 | 12.01.2027 | 90 | 203-VF050-BG010-YY004-GT01 | Lehre (Dorn) QC01337 | 1- Qualitätskritisch | Aktiv | 1 | 1 | kurz nach goLive im Durchführ-Zeitraum |  | Monthly | 48 | Kalibrierung | G_Länge | Roche |  |  | B224EG00 041 | 0 |  | FALSE |  |  | 0 |  | FALSE
QC_PE | 14.10.2026 | 12.01.2027 | 90 | 203-VF050-BG010-YY004-GT02 | Lehre (Dorn) QC01337 | 1- Qualitätskritisch | Aktiv | 1 | 1 | kurz nach goLive im Durchführ-Zeitraum |  | Monthly | 48 | Kalibrierung | G_Länge | Roche |  |  | B224EG00 041 | 0 |  | FALSE |  |  | 0 |  | FALSE
QC_PE | 14.10.2026 | 12.01.2027 | 90 | 203-VF050-BG010-YY005-GT01 | Lehre (Dorn) QC01338 | 1- Qualitätskritisch | Aktiv | 1 | 1 | kurz nach goLive im Durchführ-Zeitraum |  | Monthly | 48 | Kalibrierung | G_Länge | Roche |  |  | B224EG00 041 | 0 |  | FALSE |  |  | 0 |  | FALSE
QC_PE | 14.10.2026 | 12.01.2027 | 90 | 203-VF050-BG010-YY005-GT02 | Lehre (Dorn) QC01338 | 1- Qualitätskritisch | Aktiv | 1 | 1 | kurz nach goLive im Durchführ-Zeitraum |  | Monthly | 48 | Kalibrierung | G_Länge | Roche |  |  | B224EG00 041 | 0 |  | FALSE |  |  | 0 |  | FALSE
QC_PE | 13.07.2026 | 11.10.2026 | 90 | 203-VF050-BG010-YY006-GT01 | Lehre (Dorn) QC01340 | 1- Qualitätskritisch | Aktiv | 1 | 1 | nach goLive direkt im Durchführ-Zeitraum |  | Monthly | 48 | Kalibrierung | G_Länge | Roche |  |  | B224EG00 041 | 0 |  | FALSE |  |  | 0 |  | FALSE
QC_PE | 13.07.2026 | 11.10.2026 | 90 | 203-VF050-BG010-YY006-GT02 | Lehre (Dorn) QC01340 | 1- Qualitätskritisch | Aktiv | 1 | 1 | nach goLive direkt im Durchführ-Zeitraum |  | Monthly | 48 | Kalibrierung | G_Länge | Roche |  |  | B224EG00 041 | 0 |  | FALSE |  |  | 0 |  | FALSE
QC_PE | 13.07.2026 | 11.10.2026 | 90 | 203-VF050-BG010-YY007-GT01 | Lehre (Dorn) QC01341 | 1- Qualitätskritisch | Aktiv | 1 | 1 | nach goLive direkt im Durchführ-Zeitraum |  | Monthly | 48 | Kalibrierung | G_Länge | Roche |  |  | B224EG00 041 | 0 |  | FALSE |  |  | 0 |  | FALSE
QC_PE | 13.07.2026 | 11.10.2026 | 90 | 203-VF050-BG010-YY007-GT02 | Lehre (Dorn) QC01341 | 1- Qualitätskritisch | Aktiv | 1 | 1 | nach goLive direkt im Durchführ-Zeitraum |  | Monthly | 48 | Kalibrierung | G_Länge | Roche |  |  | B224EG00 041 | 0 |  | FALSE |  |  | 0 |  | FALSE
QC_PE | 13.10.2026 | 11.01.2027 | 90 | 203-VF050-BG010-YY008-GT01 | Lehre (Dorn) QC01342 | 1- Qualitätskritisch | Aktiv | 1 | 1 | kurz nach goLive im Durchführ-Zeitraum |  | Monthly | 48 | Kalibrierung | G_Länge | Roche |  |  | B224EG00 041 | 0 |  | FALSE |  |  | 0 |  | FALSE
QC_PE | 13.10.2026 | 11.01.2027 | 90 | 203-VF050-BG010-YY008-GT02 | Lehre (Dorn) QC01342 | 1- Qualitätskritisch | Aktiv | 1 | 1 | kurz nach goLive im Durchführ-Zeitraum |  | Monthly | 48 | Kalibrierung | G_Länge | Roche |  |  | B224EG00 041 | 0 |  | FALSE |  |  | 0 |  | FALSE
QC_PE | 04.12.2026 | 04.03.2027 | 90 | 203-VF050-BG010-YY009-GT01 | Lehre (Verschluss) QC01419 | 1- Qualitätskritisch | Aktiv | 1 | 2 | Ende 2026 / Anfang 2027 im Durchführungszeitraum |  | Monthly | 48 | Kalibrierung | G_Länge | Roche |  |  | B224EG00 041 | 0 |  | FALSE |  |  | 0 |  | FALSE
QC_PE | 04.12.2026 | 04.03.2027 | 90 | 203-VF050-BG010-YY009-GT02 | Lehre (Verschluss) QC01419 | 1- Qualitätskritisch | Aktiv | 1 | 2 | Ende 2026 / Anfang 2027 im Durchführungszeitraum |  | Monthly | 48 | Kalibrierung | G_Länge | Roche |  |  | B224EG00 041 | 0 |  | FALSE |  |  | 0 |  | FALSE
QC_PE | 18.11.2026 | 16.02.2027 | 90 | 203-VF050-BG010-YY011-GT01 | Lehre (Verschluss) QC01467 | 1- Qualitätskritisch | Aktiv | 1 | 2 | Ende 2026 / Anfang 2027 im Durchführungszeitraum |  | Monthly | 48 | Kalibrierung | G_Länge | Roche |  |  | B224EG00 041 | 0 |  | FALSE |  |  | 0 |  | FALSE
QC_PE | 18.11.2026 | 16.02.2027 | 90 | 203-VF050-BG010-YY011-GT02 | Lehre (Verschluss) QC01467 | 1- Qualitätskritisch | Aktiv | 1 | 2 | Ende 2026 / Anfang 2027 im Durchführungszeitraum |  | Monthly | 48 | Kalibrierung | G_Länge | Roche |  |  | B224EG00 041 | 0 |  | FALSE |  |  | 0 |  | FALSE
QC_PE | 03.12.2026 | 03.03.2027 | 90 | 203-VF050-BG010-YY012-GT01 | Lehre (Verschluss) QC01468 | 1- Qualitätskritisch | Aktiv | 1 | 2 | Ende 2026 / Anfang 2027 im Durchführungszeitraum |  | Monthly | 48 | Kalibrierung | G_Länge | Roche |  |  | B224EG00 041 | 0 |  | FALSE |  |  | 0 |  | FALSE
QC_PE | 03.12.2026 | 03.03.2027 | 90 | 203-VF050-BG010-YY012-GT02 | Lehre (Verschluss) QC01468 | 1- Qualitätskritisch | Aktiv | 1 | 2 | Ende 2026 / Anfang 2027 im Durchführungszeitraum |  | Monthly | 48 | Kalibrierung | G_Länge | Roche |  |  | B224EG00 041 | 0 |  | FALSE |  |  | 0 |  | FALSE
QC_PE | 18.11.2026 | 16.02.2027 | 90 | 203-VF050-BG010-YY013-GT01 | Lehre (Stopfen) QC01469 | 1- Qualitätskritisch | Aktiv | 1 | 2 | Ende 2026 / Anfang 2027 im Durchführungszeitraum |  | Monthly | 48 | Kalibrierung | G_Länge | Roche |  |  | B224EG00 041 | 0 |  | FALSE |  |  | 0 |  | FALSE
QC_PE | 18.11.2026 | 16.02.2027 | 90 | 203-VF050-BG010-YY013-GT02 | Lehre (Stopfen) QC01469 | 1- Qualitätskritisch | Aktiv | 1 | 2 | Ende 2026 / Anfang 2027 im Durchführungszeitraum |  | Monthly | 48 | Kalibrierung | G_Länge | Roche |  |  | B224EG00 041 | 0 |  | FALSE |  |  | 0 |  | FALSE
QC_PE | 09.11.2027 | 07.02.2028 | 90 | 203-VF050-BG010-YY014-GT01 | Lehre (Innendurchmesser) QC01480 | 1- Qualitätskritisch | Aktiv | 1 | 5 | Ab Mitte 2027 im Durchführ-Zeitraum |  | Monthly | 48 | Kalibrierung | G_Länge | Roche |  |  | B224EG00 040 | 0 |  | FALSE |  |  | 0 |  | FALSE
QC_PE | 09.11.2027 | 07.02.2028 | 90 | 203-VF050-BG010-YY014-GT02 | Lehre (Innendurchmesser) QC01480 | 1- Qualitätskritisch | Aktiv | 1 | 5 | Ab Mitte 2027 im Durchführ-Zeitraum |  | Monthly | 48 | Kalibrierung | G_Länge | Roche |  |  | B224EG00 040 | 0 |  | FALSE |  |  | 0 |  | FALSE
QC_PE | 27.02.2029 | 28.05.2029 | 90 | 203-VF050-BG010-YY015-GT01 | Lehre NSD QC01832 | 1- Qualitätskritisch | Aktiv | 1 | 5 | Ab Mitte 2027 im Durchführ-Zeitraum |  | Monthly | 48 | Kalibrierung | G_Länge | H. Plüss |  |  | B224EG00 041 | 0 |  | FALSE |  |  | 0 |  | FALSE
QC_PE | 27.02.2029 | 28.05.2029 | 90 | 203-VF050-BG010-YY015-GT02 | Lehre NSD QC01832 | 1- Qualitätskritisch | Aktiv | 1 | 5 | Ab Mitte 2027 im Durchführ-Zeitraum |  | Monthly | 48 | Kalibrierung | G_Länge | H. Plüss |  |  | B224EG00 041 | 0 |  | FALSE |  |  | 0 |  | FALSE
QC_PE | 27.02.2029 | 28.05.2029 | 90 | 203-VF050-BG010-YY016-GT01 | Lehre NSD QC01835 | 1- Qualitätskritisch | Aktiv | 1 | 5 | Ab Mitte 2027 im Durchführ-Zeitraum |  | Monthly | 48 | Kalibrierung | G_Länge | H. Plüss |  |  | B224EG00 041 | 0 |  | FALSE |  |  | 0 |  | FALSE
QC_PE | 27.02.2029 | 28.05.2029 | 90 | 203-VF050-BG010-YY016-GT02 | Lehre NSD QC01835 | 1- Qualitätskritisch | Aktiv | 1 | 5 | Ab Mitte 2027 im Durchführ-Zeitraum |  | Monthly | 48 | Kalibrierung | G_Länge | H. Plüss |  |  | B224EG00 041 | 0 |  | FALSE |  |  | 0 |  | FALSE
QC_PE | 27.02.2029 | 28.05.2029 | 90 | 203-VF050-BG010-YY017-GT01 | Lehre NSD QC01996 | 1- Qualitätskritisch | Aktiv | 1 | 5 | Ab Mitte 2027 im Durchführ-Zeitraum |  | Monthly | 48 | Kalibrierung | G_Länge | H. Plüss |  |  | B224EG00 041 | 0 |  | FALSE |  |  | 0 |  | FALSE
QC_PE | 27.02.2029 | 28.05.2029 | 90 | 203-VF050-BG010-YY017-GT02 | Lehre NSD QC01996 | 1- Qualitätskritisch | Aktiv | 1 | 5 | Ab Mitte 2027 im Durchführ-Zeitraum |  | Monthly | 48 | Kalibrierung | G_Länge | H. Plüss |  |  | B224EG00 041 | 0 |  | FALSE |  |  | 0 |  | FALSE
QC_PE | 27.02.2029 | 28.05.2029 | 90 | 203-VF050-BG010-YY018-GT01 | Lehre NSD QC02110 | 1- Qualitätskritisch | Aktiv | 1 | 5 | Ab Mitte 2027 im Durchführ-Zeitraum |  | Monthly | 48 | Kalibrierung | G_Länge | H. Plüss |  |  | B224EG00 041 | 0 |  | FALSE |  |  | 0 |  | FALSE
QC_PE | 27.02.2029 | 28.05.2029 | 90 | 203-VF050-BG010-YY018-GT02 | Lehre NSD QC02110 | 1- Qualitätskritisch | Aktiv | 1 | 5 | Ab Mitte 2027 im Durchführ-Zeitraum |  | Monthly | 48 | Kalibrierung | G_Länge | H. Plüss |  |  | B224EG00 041 | 0 |  | FALSE |  |  | 0 |  | FALSE
QC_PE | 27.02.2029 | 28.05.2029 | 90 | 203-VF050-BG010-YY019-GT01 | Lehre NSD QC02174 | 1- Qualitätskritisch | Aktiv | 1 | 5 | Ab Mitte 2027 im Durchführ-Zeitraum |  | Monthly | 48 | Kalibrierung | G_Länge | H. Plüss |  |  | B224EG00 041 | 0 |  | FALSE |  |  | 0 |  | FALSE
QC_PE | 27.02.2029 | 28.05.2029 | 90 | 203-VF050-BG010-YY019-GT02 | Lehre NSD QC02174 | 1- Qualitätskritisch | Aktiv | 1 | 5 | Ab Mitte 2027 im Durchführ-Zeitraum |  | Monthly | 48 | Kalibrierung | G_Länge | H. Plüss |  |  | B224EG00 041 | 0 |  | FALSE |  |  | 0 |  | FALSE
QC_PE | 27.02.2029 | 28.05.2029 | 90 | 203-VF050-BG010-YY020-GT01 | Lehre NSD QC02175 | 1- Qualitätskritisch | Aktiv | 1 | 5 | Ab Mitte 2027 im Durchführ-Zeitraum |  | Monthly | 48 | Kalibrierung | G_Länge | H. Plüss |  |  | B224EG00 041 | 0 |  | FALSE |  |  | 0 |  | FALSE
QC_PE | 27.02.2029 | 28.05.2029 | 90 | 203-VF050-BG010-YY020-GT02 | Lehre NSD QC02175 | 1- Qualitätskritisch | Aktiv | 1 | 5 | Ab Mitte 2027 im Durchführ-Zeitraum |  | Monthly | 48 | Kalibrierung | G_Länge | H. Plüss |  |  | B224EG00 041 | 0 |  | FALSE |  |  | 0 |  | FALSE
QC_PE | 27.02.2029 | 28.05.2029 | 90 | 203-VF050-BG010-YY021-GT01 | Lehre NSD QC02176 | 1- Qualitätskritisch | Aktiv | 1 | 5 | Ab Mitte 2027 im Durchführ-Zeitraum |  | Monthly | 48 | Kalibrierung | G_Länge | H. Plüss |  |  | B224EG00 041 | 0 |  | FALSE |  |  | 0 |  | FALSE
QC_PE | 27.02.2029 | 28.05.2029 | 90 | 203-VF050-BG010-YY021-GT02 | Lehre NSD QC02176 | 1- Qualitätskritisch | Aktiv | 1 | 5 | Ab Mitte 2027 im Durchführ-Zeitraum |  | Monthly | 48 | Kalibrierung | G_Länge | H. Plüss |  |  | B224EG00 041 | 0 |  | FALSE |  |  | 0 |  | FALSE
QC_PE | 27.02.2029 | 28.05.2029 | 90 | 203-VF050-BG010-YY022-GT01 | Lehre NSD QC02177 | 1- Qualitätskritisch | Aktiv | 1 | 5 | Ab Mitte 2027 im Durchführ-Zeitraum |  | Monthly | 48 | Kalibrierung | G_Länge | H. Plüss |  |  | B224EG00 041 | 0 |  | FALSE |  |  | 0 |  | FALSE
QC_PE | 27.02.2029 | 28.05.2029 | 90 | 203-VF050-BG010-YY022-GT02 | Lehre NSD QC02177 | 1- Qualitätskritisch | Aktiv | 1 | 5 | Ab Mitte 2027 im Durchführ-Zeitraum |  | Monthly | 48 | Kalibrierung | G_Länge | H. Plüss |  |  | B224EG00 041 | 0 |  | FALSE |  |  | 0 |  | FALSE
QC_PE | 15.03.2026 | 13.06.2026 | 90 | 203-VF050-BG010-YY023-GT01 | Lehre (Verschluss) QC02348 | 1- Qualitätskritisch | Aktiv | 1 | 6 |  |  | Monthly | 48 | Kalibrierung | G_Länge | QS Grimm |  | 282 | B224EG00 041 | 0 |  | FALSE |  |  | 0 |  | FALSE
QC_PE | 15.03.2026 | 13.06.2026 | 90 | 203-VF050-BG010-YY023-GT02 | Lehre (Verschluss) QC02348 | 1- Qualitätskritisch | Aktiv | 1 | 6 |  |  | Monthly | 48 | Kalibrierung | G_Länge | QS Grimm |  | 282 | B224EG00 041 | 0 |  | FALSE |  |  | 0 |  | FALSE
QC_PE | 19.04.2026 | 18.07.2026 | 90 | 203-VF050-BG010-YY024-GT01 | Lehre (Verschluss) QC02349 | 1- Qualitätskritisch | Aktiv | 1 | 6 |  |  | Monthly | 48 | Kalibrierung | G_Länge | QS Grimm |  |  | B224EG00 041 | 0 |  | FALSE |  |  | 0 |  | FALSE
QC_PE | 19.04.2026 | 18.07.2026 | 90 | 203-VF050-BG010-YY024-GT02 | Lehre (Verschluss) QC02349 | 1- Qualitätskritisch | Aktiv | 1 | 6 |  |  | Monthly | 48 | Kalibrierung | G_Länge | QS Grimm |  |  | B224EG00 041 | 0 |  | FALSE |  |  | 0 |  | FALSE
QC_PE | 18.09.2029 | 17.12.2029 | 90 | 203-VF050-BG010-YY025-GT01 | Lehre (Verschluss) QC02791 | 1- Qualitätskritisch | Aktiv | 1 | 5 | Ab Mitte 2027 im Durchführ-Zeitraum |  | Monthly | 48 | Kalibrierung | G_Länge | QS Grimm |  |  | B224EG00 041 | 0 |  | FALSE |  |  | 0 |  | FALSE
QC_PE | 18.09.2029 | 17.12.2029 | 90 | 203-VF050-BG010-YY025-GT02 | Lehre (Verschluss) QC02791 | 1- Qualitätskritisch | Aktiv | 1 | 5 | Ab Mitte 2027 im Durchführ-Zeitraum |  | Monthly | 48 | Kalibrierung | G_Länge | QS Grimm |  |  | B224EG00 041 | 0 |  | FALSE |  |  | 0 |  | FALSE
QC_PE | 18.09.2029 | 17.12.2029 | 90 | 203-VF050-BG010-YY026-GT01 | Lehre (Verschluss) QC02792 | 1- Qualitätskritisch | Aktiv | 1 | 5 | Ab Mitte 2027 im Durchführ-Zeitraum |  | Monthly | 48 | Kalibrierung | G_Länge | QS Grimm |  |  | B224EG00 041 | 0 |  | FALSE |  |  | 0 |  | FALSE
QC_PE | 18.09.2029 | 17.12.2029 | 90 | 203-VF050-BG010-YY026-GT02 | Lehre (Verschluss) QC02792 | 1- Qualitätskritisch | Aktiv | 1 | 5 | Ab Mitte 2027 im Durchführ-Zeitraum |  | Monthly | 48 | Kalibrierung | G_Länge | QS Grimm |  |  | B224EG00 041 | 0 |  | FALSE |  |  | 0 |  | FALSE
QC_PE | 18.09.2029 | 17.12.2029 | 90 | 203-VF050-BG010-YY027-GT01 | Lehre (Verschluss) QC02793 | 1- Qualitätskritisch | Aktiv | 1 | 5 | Ab Mitte 2027 im Durchführ-Zeitraum |  | Monthly | 48 | Kalibrierung | G_Länge | QS Grimm |  |  | B224EG00 041 | 0 |  | FALSE |  |  | 0 |  | FALSE
QC_PE | 18.09.2029 | 17.12.2029 | 90 | 203-VF050-BG010-YY027-GT02 | Lehre (Verschluss) QC02793 | 1- Qualitätskritisch | Aktiv | 1 | 5 | Ab Mitte 2027 im Durchführ-Zeitraum |  | Monthly | 48 | Kalibrierung | G_Länge | QS Grimm |  |  | B224EG00 041 | 0 |  | FALSE |  |  | 0 |  | FALSE
QC_PE | 18.09.2029 | 17.12.2029 | 90 | 203-VF050-BG010-YY028-GT01 | Lehre (Verschluss) QC02794 | 1- Qualitätskritisch | Aktiv | 1 | 5 | Ab Mitte 2027 im Durchführ-Zeitraum |  | Monthly | 48 | Kalibrierung | G_Länge | QS Grimm |  |  | B224EG00 041 | 0 |  | FALSE |  |  | 0 |  | FALSE
QC_PE | 18.09.2029 | 17.12.2029 | 90 | 203-VF050-BG010-YY028-GT02 | Lehre (Verschluss) QC02794 | 1- Qualitätskritisch | Aktiv | 1 | 5 | Ab Mitte 2027 im Durchführ-Zeitraum |  | Monthly | 48 | Kalibrierung | G_Länge | QS Grimm |  |  | B224EG00 041 | 0 |  | FALSE |  |  | 0 |  | FALSE
QC_PE | 18.09.2029 | 17.12.2029 | 90 | 203-VF050-BG010-YY029-GT01 | Lehre (Verschluss) QC02795 | 1- Qualitätskritisch | Aktiv | 1 | 5 | Ab Mitte 2027 im Durchführ-Zeitraum |  | Monthly | 48 | Kalibrierung | G_Länge | QS Grimm |  |  | B224EG00 041 | 0 |  | FALSE |  |  | 0 |  | FALSE
QC_PE | 18.09.2029 | 17.12.2029 | 90 | 203-VF050-BG010-YY029-GT02 | Lehre (Verschluss) QC02795 | 1- Qualitätskritisch | Aktiv | 1 | 5 | Ab Mitte 2027 im Durchführ-Zeitraum |  | Monthly | 48 | Kalibrierung | G_Länge | QS Grimm |  |  | B224EG00 041 | 0 |  | FALSE |  |  | 0 |  | FALSE
QC_PE | 28.03.2027 | 26.06.2027 | 90 | 203-VF050-BG010-YY030-GT01 | Lehre (Verschluss) QC03468 | 1- Qualitätskritisch | Aktiv | 1 | 3 | Ab Mitte 2027 im Durchführ-Zeitraum |  | Monthly | 48 | Kalibrierung | G_Länge | Roche |  |  | B224EG00 041 | 0 |  | FALSE |  |  | 0 |  | FALSE
QC_PE | 28.03.2027 | 26.06.2027 | 90 | 203-VF050-BG010-YY030-GT02 | Lehre (Verschluss) QC03468 | 1- Qualitätskritisch | Aktiv | 1 | 3 | Ab Mitte 2027 im Durchführ-Zeitraum |  | Monthly | 48 | Kalibrierung | G_Länge | Roche |  |  | B224EG00 041 | 0 |  | FALSE |  |  | 0 |  | FALSE
QC_PE | 25.08.2029 | 23.11.2029 | 90 | 203-VF050-BG010-YY031-GT01 | Lehre (Verschluss) QC03533 | 1- Qualitätskritisch | Aktiv | 1 | 5 | Ab Mitte 2027 im Durchführ-Zeitraum |  | Monthly | 48 | Kalibrierung | G_Länge | QS Grimm |  |  | B224EG00 041 | 0 |  | FALSE |  |  | 0 |  | FALSE
QC_PE | 25.08.2029 | 23.11.2029 | 90 | 203-VF050-BG010-YY031-GT02 | Lehre (Verschluss) QC03533 | 1- Qualitätskritisch | Aktiv | 1 | 5 | Ab Mitte 2027 im Durchführ-Zeitraum |  | Monthly | 48 | Kalibrierung | G_Länge | QS Grimm |  |  | B224EG00 041 | 0 |  | FALSE |  |  | 0 |  | FALSE
QC_PE | 26.08.2029 | 24.11.2029 | 90 | 203-VF050-BG010-YY032-GT01 | Lehre (Verschluss) QC03532 | 1- Qualitätskritisch | Aktiv | 1 | 5 | Ab Mitte 2027 im Durchführ-Zeitraum |  | Monthly | 48 | Kalibrierung | G_Länge | QS Grimm |  |  | B224EG00 041 | 0 |  | FALSE |  |  | 0 |  | FALSE
QC_PE | 26.08.2029 | 24.11.2029 | 90 | 203-VF050-BG010-YY032-GT02 | Lehre (Verschluss) QC03532 | 1- Qualitätskritisch | Aktiv | 1 | 5 | Ab Mitte 2027 im Durchführ-Zeitraum |  | Monthly | 48 | Kalibrierung | G_Länge | QS Grimm |  |  | B224EG00 041 | 0 |  | FALSE |  |  | 0 |  | FALSE
QC_PE | 02.12.2027 | 01.03.2028 | 90 | 203-VF050-BG010-YY033-GT01 | Lehre (Verschluss) QC03534 | 1- Qualitätskritisch | Aktiv | 1 | 5 | Ab Mitte 2027 im Durchführ-Zeitraum |  | Monthly | 48 | Kalibrierung | G_Länge | QS Grimm |  |  | B224EG00 041 | 0 |  | FALSE |  |  | 0 |  | FALSE
QC_PE | 02.12.2027 | 01.03.2028 | 90 | 203-VF050-BG010-YY033-GT02 | Lehre (Verschluss) QC03534 | 1- Qualitätskritisch | Aktiv | 1 | 5 | Ab Mitte 2027 im Durchführ-Zeitraum |  | Monthly | 48 | Kalibrierung | G_Länge | QS Grimm |  |  | B224EG00 041 | 0 |  | FALSE |  |  | 0 |  | FALSE
QC_PE | 03.12.2027 | 02.03.2028 | 90 | 203-VF050-BG010-YY034-GT01 | Lehre für Stopfenposition QC03879 | 1- Qualitätskritisch | Aktiv | 1 | 5 | Ab Mitte 2027 im Durchführ-Zeitraum |  | Monthly | 48 | Kalibrierung | G_Länge | Roche |  |  | B224EG00 041 | 0 |  | FALSE |  |  | 0 |  | FALSE
QC_PE | 03.12.2027 | 02.03.2028 | 90 | 203-VF050-BG010-YY034-GT02 | Lehre für Stopfenposition QC03879 | 1- Qualitätskritisch | Aktiv | 1 | 5 | Ab Mitte 2027 im Durchführ-Zeitraum |  | Monthly | 48 | Kalibrierung | G_Länge | Roche |  |  | B224EG00 041 | 0 |  | FALSE |  |  | 0 |  | FALSE
QC_PE | 11.01.2029 | 11.04.2029 | 90 | 203-VF050-BG010-YY035 | Lehre für Stopfenposition QC02002 | 1- Qualitätskritisch | Aktiv | 1 | 5 | Ab Mitte 2027 im Durchführ-Zeitraum |  | Monthly | 48 | Kalibrierung | G_Länge | Roche |  |  | B224EG00 035 | 0 |  | FALSE |  |  | 0 |  | FALSE
QC_PE | 19.08.2029 | 17.11.2029 | 90 | 203-VF050-BG010-YY036 | Lehre für Stopfenposition QC03672 | 1- Qualitätskritisch | Aktiv | 1 | 5 | Ab Mitte 2027 im Durchführ-Zeitraum |  | Monthly | 48 | Kalibrierung | G_Länge | Gimelli |  |  | B224EG00 035 | 0 |  | FALSE |  |  | 0 |  | FALSE
QC_PE | 10.02.2029 | 11.05.2029 | 90 | 203-VF050-BG010-YY037 | Fühlerlehre QC04143 | 1- Qualitätskritisch | Aktiv | 1 | 5 | Ab Mitte 2027 im Durchführ-Zeitraum |  | Monthly | 48 | Kalibrierung | G_Länge | Brütsch & Rüegger |  |  | B224EG00 041 | 0 |  | FALSE |  |  | 0 |  | FALSE
QC_PE | 05.04.2029 | 04.07.2029 | 90 | 203-VF050-BG010-YY038-GT01 | Lehre (Verschluss) QC04141 | 1- Qualitätskritisch | Aktiv | 1 | 5 | Ab Mitte 2027 im Durchführ-Zeitraum |  | Monthly | 48 | Kalibrierung | G_Länge | QS Grimm |  |  | B224EG00 041 | 0 |  | FALSE |  |  | 0 |  | FALSE
QC_PE | 05.04.2029 | 04.07.2029 | 90 | 203-VF050-BG010-YY038-GT02 | Lehre (Verschluss) QC04141 | 1- Qualitätskritisch | Aktiv | 1 | 5 | Ab Mitte 2027 im Durchführ-Zeitraum |  | Monthly | 48 | Kalibrierung | G_Länge | QS Grimm |  | 462 | B224EG00 041 | 0 |  | FALSE |  |  | 0 |  | FALSE
QC_PE | 07.10.2029 | 05.01.2030 | 90 | 203-VF050-BG010-YY039 | Lehre (Dorn) QC04326 | 1- Qualitätskritisch | Aktiv | 1 | 5 | Ab Mitte 2027 im Durchführ-Zeitraum |  | Monthly | 48 | Kalibrierung | G_Länge | Brütsch & Rüegger | Azurea |  | B224EG00 041 | 0 |  | FALSE |  |  | 0 |  | FALSE
QC_PE | 07.11.2029 | 05.02.2030 | 90 | 203-VF050-BG010-YY040 | Lehre (Dorn) QC04327 | 1- Qualitätskritisch | Aktiv | 1 | 5 | Ab Mitte 2027 im Durchführ-Zeitraum |  | Monthly | 48 | Kalibrierung | G_Länge | Brütsch & Rüegger | Azurea |  | B224EG00 041 | 0 |  | FALSE |  |  | 0 |  | FALSE
QC_PE | 30.08.2029 | 28.11.2029 | 90 | 203-VF050-BG011-YY001 | Lehrring Innendurchmesser QC01224 | 1- Qualitätskritisch | Aktiv | 1 | 5 | Ab Mitte 2027 im Durchführ-Zeitraum |  | Monthly | 48 | Kalibrierung | G_Länge | Mitutoyo | 177-125 | 981406 | B224EG00 041 | 0 |  | FALSE |  |  | 0 |  | FALSE
QC_PE | 09.04.2026 | 08.07.2026 | 90 | 203-VF050-BG011-YY004 | Lehrring Innendurchmesser QC02606 | 1- Qualitätskritisch | Aktiv | 1 | 6 |  |  | Monthly | 48 | Kalibrierung | G_Länge | Mitutoyo |  | 121056 | B224EG00 041 | 0 |  | FALSE |  |  | 0 |  | FALSE
QC_PE | 14.08.2026 | 12.11.2026 | 90 | 203-VF050-BG011-YY005 | Lehrring Innendurchmesser QC02635 | 1- Qualitätskritisch | Aktiv | 1 | 1 | kurz nach goLive im Durchführ-Zeitraum |  | Monthly | 48 | Kalibrierung | G_Länge | Brütsch & Rüegger |  |  | B224EG00 041 | 0 |  | FALSE |  |  | 0 |  | FALSE
QC_PE | 04.09.2027 | 03.12.2027 | 90 | 203-VF050-BG011-YY006 | Lehrring Innendurchmesser QC02637 | 1- Qualitätskritisch | Aktiv | 1 | 5 | Ab Mitte 2027 im Durchführ-Zeitraum |  | Monthly | 24 | Kalibrierung | G_Länge | Brütsch & Rüegger |  |  | B224EG00 041 | 0 |  | FALSE |  |  | 0 |  | FALSE
QC_PE | 27.11.2027 | 25.02.2028 | 90 | 203-VF050-BG011-YY007 | Lehrring Innendurchmesser QC03657 | 1- Qualitätskritisch | Aktiv | 1 | 5 | Ab Mitte 2027 im Durchführ-Zeitraum |  | Monthly | 24 | Kalibrierung | G_Länge | Bowers Metrology |  | 367321 | B224EG00 041 | 0 |  | FALSE |  |  | 0 |  | FALSE
QC_PE | 27.11.2027 | 25.02.2028 | 90 | 203-VF050-BG011-YY008 | Lehrring Innendurchmesser QC03660 | 1- Qualitätskritisch | Aktiv | 1 | 5 | Ab Mitte 2027 im Durchführ-Zeitraum |  | Monthly | 24 | Kalibrierung | G_Länge | Cavaliere Microtool |  |  | B224EG00 041 | 0 |  | FALSE |  |  | 0 |  | FALSE
QC_PE | 27.11.2027 | 25.02.2028 | 90 | 203-VF050-BG011-YY009 | Lehrring Innendurchmesser QC03659 | 1- Qualitätskritisch | Aktiv | 1 | 5 | Ab Mitte 2027 im Durchführ-Zeitraum |  | Monthly | 24 | Kalibrierung | G_Länge | Bowers Metrology |  | 361210 | B224EG00 041 | 0 |  | FALSE |  |  | 0 |  | FALSE
QC_PE | 28.07.2026 | 26.09.2026 | 60 | 203-VF050-BG012-YY001 | Messschieber QC03985 | 1- Qualitätskritisch | Aktiv | 1 | 1 | nach goLive direkt im Durchführ-Zeitraum |  | Monthly | 6 | Kalibrierung | G_Länge | Mitutoyo | CD-100C | 18266 | B224EG00 008 | 0 |  | FALSE |  |  | 0 |  | FALSE
QC_PE | 20.04.2026 | 19.06.2026 | 60 | 203-VF050-BG012-YY003 | Messschieber QC01025 | 1- Qualitätskritisch | Aktiv | 1 | 2 | kleiner Intervall daher schnell im Durchführ-Zeitraum |  | Monthly | 6 | Kalibrierung | G_Länge | Mitutoyo | CD-15PKX | 8392479 | B224EG00 041 | 0 |  | FALSE |  |  | 0 |  | FALSE
QC_PE | 23.06.2026 | 22.08.2026 | 60 | 203-VF050-BG012-YY004 | Messschieber QC01026 | 1- Qualitätskritisch | Aktiv | 1 | 1 | nach goLive direkt im Durchführ-Zeitraum |  | Monthly | 6 | Kalibrierung | G_Länge | Mitutoyo | CD-15PKX | 8392572 | B224EG00 041 | 0 |  | FALSE |  |  | 0 |  | FALSE
QC_PE | 08.07.2026 | 06.09.2026 | 60 | 203-VF050-BG012-YY005 | Messschieber QC01027 | 1- Qualitätskritisch | Aktiv | 1 | 1 | nach goLive direkt im Durchführ-Zeitraum |  | Monthly | 6 | Kalibrierung | G_Länge | Mitutoyo | CD-30PKX | 302 | B224EG00 041 | 0 |  | FALSE |  |  | 0 |  | FALSE
QC_PE | 23.06.2026 | 22.08.2026 | 60 | 203-VF050-BG012-YY006 | Messschieber QC01029 | 1- Qualitätskritisch | Aktiv | 1 | 1 | nach goLive direkt im Durchführ-Zeitraum |  | Monthly | 6 | Kalibrierung | G_Länge | Mitutoyo | CD-15PKX | 11058492 | B224EG00 040 | 0 |  | FALSE |  |  | 0 |  | FALSE
QC_PE | 23.06.2026 | 22.08.2026 | 60 | 203-VF050-BG012-YY007 | Messschieber QC01030 | 1- Qualitätskritisch | Aktiv | 1 | 1 | nach goLive direkt im Durchführ-Zeitraum |  | Monthly | 6 | Kalibrierung | G_Länge | Mitutoyo | CD-30PKX | 1053 | B224EG00 041 | 0 |  | FALSE |  |  | 0 |  | FALSE
QC_PE | 08.11.2026 | 06.02.2027 | 90 | 203-VF050-BG013-YY001 | Messlupe Präzisions-Glasmasstab QC01343 | 1- Qualitätskritisch | Aktiv | 1 | 2 | Ende 2026 / Anfang 2027 im Durchführungszeitraum |  | Monthly | 24 | Kalibrierung | G_Länge | Hirlinger Max | 2026-01-10 |  | B224EG00 008 | 0 |  | FALSE |  |  | 0 |  | FALSE
QC_PE | 26.12.2026 | 26.03.2027 | 90 | 203-VF050-BG013-YY002 | Messlupe Präzisions-Glasmasstab QC01344 | 1- Qualitätskritisch | Aktiv | 1 | 2 | Ende 2026 / Anfang 2027 im Durchführungszeitraum |  | Monthly | 24 | Kalibrierung | G_Länge | Hirlinger Max | 2026-01-10 |  | B224EG00 008 | 0 |  | FALSE |  |  | 0 |  | FALSE
QC_PE | 08.11.2026 | 06.02.2027 | 90 | 203-VF050-BG013-YY003 | Messlupe Präzisions-Glasmasstab QC01345 | 1- Qualitätskritisch | Aktiv | 1 | 2 | Ende 2026 / Anfang 2027 im Durchführungszeitraum |  | Monthly | 24 | Kalibrierung | G_Länge | Electronic Scale |  | 10717 | B224EG00 008 | 0 |  | FALSE |  |  | 0 |  | FALSE
QC_PE | 30.07.2027 | 28.10.2027 | 90 | 203-VF050-BG013-YY004 | Messlupe Präzisions-Glasmasstab QC01347 | 1- Qualitätskritisch | Aktiv | 1 | 5 | Ab Mitte 2027 im Durchführ-Zeitraum |  | Monthly | 24 | Kalibrierung | G_Länge | Electronic Scale |  | 15105 | B224EG00 008 | 0 |  | FALSE |  |  | 0 |  | FALSE
QC_PE | 20.07.2027 | 18.10.2027 | 90 | 203-VF050-BG013-YY007 | Messlupe QC01278 | 1- Qualitätskritisch | Aktiv | 1 | 5 | Ab Mitte 2027 im Durchführ-Zeitraum |  | Monthly | 24 | Kalibrierung | G_Länge | Flubacher & Co |  |  | B224EG00 041 | 0 |  | FALSE |  |  | 0 |  | FALSE
QC_PE | 20.07.2027 | 18.10.2027 | 90 | 203-VF050-BG013-YY008 | Messlupe QC01328 | 1- Qualitätskritisch | Aktiv | 1 | 5 | Ab Mitte 2027 im Durchführ-Zeitraum |  | Monthly | 24 | Kalibrierung | G_Länge | Flubacher & Co |  |  | B224EG00 041 | 0 |  | FALSE |  |  | 0 |  | FALSE
QC_PE | 27.07.2027 | 25.10.2027 | 90 | 203-VF050-BG013-YY010 | Messlupe Präzisions-Glasmassstab QC04454 | 1- Qualitätskritisch | Aktiv | 1 | 5 | Ab Mitte 2027 im Durchführ-Zeitraum |  | Monthly | 24 | Kalibrierung | G_Länge | Electronic Scale | ES-300/V7 | 70089 | B224EG00 008 | 0 |  | FALSE |  |  | 0 |  | FALSE
QC_PE | 01.11.2026 | 30.01.2027 | 90 | 203-VF050-BG014-YY004 | Messuhr QC01453 | 1- Qualitätskritisch | Aktiv | 1 | 1 | kurz nach goLive im Durchführ-Zeitraum |  | Monthly | 24 | Kalibrierung | G_Länge | Mahr | MarCartor 1088 |  | B224EG00 041 | 0 |  | FALSE |  |  | 0 |  | FALSE
QC_PE | 23.05.2027 | 21.08.2027 | 90 | 203-VF050-BG014-YY006 | Messuhr QC02489 | 1- Qualitätskritisch | Aktiv | 1 | 3 | Ab Mitte 2027 im Durchführ-Zeitraum |  | Monthly | 24 | Kalibrierung | G_Länge | Mitutoyo | ID-U1025 | 12211121 | B224EG00 041 | 0 |  | FALSE |  |  | 0 |  | FALSE
QC_PE | 23.05.2027 | 21.08.2027 | 90 | 203-VF050-BG014-YY007 | Messuhr QC02490 | 1- Qualitätskritisch | Aktiv | 1 | 3 | Ab Mitte 2027 im Durchführ-Zeitraum |  | Monthly | 24 | Kalibrierung | G_Länge | Mitutoyo | ID-U1025 | 12211122 | B224EG00 041 | 0 |  | FALSE |  |  | 0 |  | FALSE
QC_PE | 04.09.2027 | 03.12.2027 | 90 | 203-VF050-BG015-YY003 | Parallelendmass QC01556 | 1- Qualitätskritisch | Aktiv | 1 | 5 | Ab Mitte 2027 im Durchführ-Zeitraum |  | Monthly | 24 | Kalibrierung | G_Länge | Brütsch & Rüegger | Futuro | 140869 | B224EG00 041 | 0 |  | FALSE |  |  | 0 |  | FALSE
QC_PE | 04.09.2027 | 03.12.2027 | 90 | 203-VF050-BG015-YY004 | Parallelendmass QC02612 | 1- Qualitätskritisch | Aktiv | 1 | 5 | Ab Mitte 2027 im Durchführ-Zeitraum |  | Monthly | 24 | Kalibrierung | G_Länge | Mitutoyo |  | 141250 | B224EG00 041 | 0 |  | FALSE |  |  | 0 |  | FALSE
QC_PE | 04.09.2027 | 03.12.2027 | 90 | 203-VF050-BG015-YY005 | Parallelendmass QC02616 | 1- Qualitätskritisch | Aktiv | 1 | 5 | Ab Mitte 2027 im Durchführ-Zeitraum |  | Monthly | 24 | Kalibrierung | G_Länge | Mitutoyo |  | 140758 | B224EG00 041 | 0 |  | FALSE |  |  | 0 |  | FALSE
QC_PE | 15.08.2026 | 13.11.2026 | 90 | 203-VF050-BG015-YY006 | Parallelendmass QC02622 | 1- Qualitätskritisch | Aktiv | 1 | 1 | kurz nach goLive im Durchführ-Zeitraum |  | Monthly | 24 | Kalibrierung | G_Länge | Mitutoyo |  | 131842 | B224EG00 041 | 0 |  | FALSE |  |  | 0 |  | FALSE
QC_PE | 15.08.2026 | 13.11.2026 | 90 | 203-VF050-BG015-YY007 | Parallelendmass QC02623 | 1- Qualitätskritisch | Aktiv | 1 | 1 | kurz nach goLive im Durchführ-Zeitraum |  | Monthly | 24 | Kalibrierung | G_Länge | Mitutoyo |  | 141238 | B224EG00 041 | 0 |  | FALSE |  |  | 0 |  | FALSE
QC_PE | 04.09.2027 | 03.12.2027 | 90 | 203-VF050-BG015-YY008 | Parallelendmass QC02624 | 1- Qualitätskritisch | Aktiv | 1 | 5 | Ab Mitte 2027 im Durchführ-Zeitraum |  | Monthly | 24 | Kalibrierung | G_Länge | Mitutoyo |  | 140410 | B224EG00 041 | 0 |  | FALSE |  |  | 0 |  | FALSE
QC_PE | 15.08.2026 | 13.11.2026 | 90 | 203-VF050-BG015-YY009 | Parallelendmass QC02633 | 1- Qualitätskritisch | Aktiv | 1 | 1 | kurz nach goLive im Durchführ-Zeitraum |  | Monthly | 24 | Kalibrierung | G_Länge | Mitutoyo |  | 140802 | B224EG00 041 | 0 |  | FALSE |  |  | 0 |  | FALSE
QC_PE | 15.08.2026 | 13.11.2026 | 90 | 203-VF050-BG015-YY010 | Parallelendmass QC02634 | 1- Qualitätskritisch | Aktiv | 1 | 1 | kurz nach goLive im Durchführ-Zeitraum |  | Monthly | 24 | Kalibrierung | G_Länge | Mitutoyo |  | 140377 | B224EG00 041 | 0 |  | FALSE |  |  | 0 |  | FALSE
QC_PE | 15.08.2026 | 13.11.2026 | 90 | 203-VF050-BG015-YY011 | Parallelendmass QC02641 | 1- Qualitätskritisch | Aktiv | 1 | 1 | kurz nach goLive im Durchführ-Zeitraum |  | Monthly | 24 | Kalibrierung | G_Länge | Mitutoyo |  | 130159 | B224EG00 041 | 0 |  | FALSE |  |  | 0 |  | FALSE
QC_PE | 15.08.2026 | 13.11.2026 | 90 | 203-VF050-BG015-YY012 | Parallelendmass QC02642 | 1- Qualitätskritisch | Aktiv | 1 | 1 | kurz nach goLive im Durchführ-Zeitraum |  | Monthly | 24 | Kalibrierung | G_Länge | Mitutoyo |  | 140779 | B224EG00 041 | 0 |  | FALSE |  |  | 0 |  | FALSE
QC_PE | 04.09.2027 | 03.12.2027 | 90 | 203-VF050-BG015-YY013 | Parallelendmass QC02651 | 1- Qualitätskritisch | Aktiv | 1 | 5 | Ab Mitte 2027 im Durchführ-Zeitraum |  | Monthly | 24 | Kalibrierung | G_Länge | Mitutoyo |  | 141392 | B224EG00 041 | 0 |  | FALSE |  |  | 0 |  | FALSE
QC_PE | 04.09.2027 | 03.12.2027 | 90 | 203-VF050-BG015-YY014 | Parallelendmass QC02653 | 1- Qualitätskritisch | Aktiv | 1 | 5 | Ab Mitte 2027 im Durchführ-Zeitraum |  | Monthly | 24 | Kalibrierung | G_Länge | Mitutoyo |  | 131539 | B224EG00 041 | 0 |  | FALSE |  |  | 0 |  | FALSE
QC_PE | 04.09.2027 | 03.12.2027 | 90 | 203-VF050-BG015-YY016 | Parallelendmass QC03144 | 1- Qualitätskritisch | Aktiv | 1 | 5 | Ab Mitte 2027 im Durchführ-Zeitraum |  | Monthly | 24 | Kalibrierung | G_Länge | Mitutoyo |  | 128776 | B224EG00 041 | 0 |  | FALSE |  |  | 0 |  | FALSE
QC_PE | 24.11.2026 | 22.02.2027 | 90 | 203-VF050-BG015-YY017 | Sample Cutter QC05204 | 1- Qualitätskritisch | Aktiv | 1 | 2 | Ende 2026 / Anfang 2027 im Durchführungszeitraum |  | Monthly | 12 | Kalibrierung | G_Abstand | Vinatoru Enterprise | P/N 90-08-15 | 224 | B224EG00 035 | 0 |  | FALSE |  |  | 0 |  | FALSE
QC_PE | 24.10.2026 | 22.01.2027 | 90 | 203-VF050-BG015-YY018 | Sample Cutter QC05205 | 1- Qualitätskritisch | Aktiv | 1 | 2 | kurz nach goLive im Durchführ-Zeitraum |  | Monthly | 12 | Kalibrierung | G_Abstand | Vinatoru Enterprise | P/N 90-08-15 | 226 | B224EG00 035 | 0 |  | FALSE |  |  | 0 |  | FALSE
QC_PE | 09.05.2027 | 07.08.2027 | 90 | 203-VF050-BG015-YY019 | Parallelendmass QC20234 | 1- Qualitätskritisch | Aktiv | 1 | 3 | Ab Mitte 2027 im Durchführ-Zeitraum |  | Monthly | 24 | Kalibrierung | G_Länge | Mitutoyo |  | 220123 | B224EG00 041 | 0 |  | FALSE |  |  | 0 |  | FALSE
QC_PE | 28.04.2026 | 27.07.2026 | 90 | 203-VF050-BG016-YY001-GT09 | Profilprojektor Normmessplatte QC01054 | 1- Qualitätskritisch | Aktiv | 1 | 6 |  |  | Monthly | 12 | Kalibrierung | G_Länge | Elyt |  |  | B224EG00 0.040 | 0 |  | FALSE |  |  | 0 |  | FALSE
QC_PE | 02.04.2026 | 01.07.2026 | 90 | 203-VF050-BG017-Y101 | Prüfstift QC20338 | 1- Qualitätskritisch | Aktiv | 1 | 6 |  |  | Monthly | 12 | Kalibrierung | G_Länge | Brütsch & Rüegger |  |  | B203 R43 | 0 |  | FALSE |  |  | 0 |  | FALSE
QC_PE | 02.04.2026 | 01.07.2026 | 90 | 203-VF050-BG017-Y102 | Prüfstift QC20337 | 1- Qualitätskritisch | Aktiv | 1 | 6 |  |  | Monthly | 12 | Kalibrierung | G_Länge | Brütsch & Rüegger |  |  | B203 R43 | 0 |  | FALSE |  |  | 0 |  | FALSE
QC_PE | 11.01.2028 | 10.04.2028 | 90 | 203-VF050-BG017-YY001 | Prüfstift QC01557 | 1- Qualitätskritisch | Aktiv | 1 | 5 | Ab Mitte 2027 im Durchführ-Zeitraum |  | Monthly | 48 | Kalibrierung | G_Länge | Martin & Tschopp |  |  | B224EG00 041 | 0 |  | FALSE |  |  | 0 |  | FALSE
QC_PE | 11.01.2028 | 10.04.2028 | 90 | 203-VF050-BG017-YY002 | Prüfstift QC01558 | 1- Qualitätskritisch | Aktiv | 1 | 5 | Ab Mitte 2027 im Durchführ-Zeitraum |  | Monthly | 48 | Kalibrierung | G_Länge | Martin & Tschopp |  |  | B224EG00 041 | 0 |  | FALSE |  |  | 0 |  | FALSE
QC_PE | 12.09.2027 | 11.12.2027 | 90 | 203-VF050-BG017-YY100-GT01 | Prüfstift QC03742 | 1- Qualitätskritisch | Aktiv | 1 | 5 | Ab Mitte 2027 im Durchführ-Zeitraum |  | Monthly | 48 | Kalibrierung | G_Länge | Martin & Tschopp |  |  | B224EG00 041 | 0 |  | FALSE |  |  | 0 |  | FALSE
QC_PE | 12.09.2027 | 11.12.2027 | 90 | 203-VF050-BG017-YY100-GT02 | Prüfstift QC03742 | 1- Qualitätskritisch | Aktiv | 1 | 5 | Ab Mitte 2027 im Durchführ-Zeitraum |  | Monthly | 48 | Kalibrierung | G_Länge | Martin & Tschopp |  |  | B224EG00 041 | 0 |  | FALSE |  |  | 0 |  | FALSE
QC_PE | 11.04.2026 | 11.05.2026 | 30 | 203-VF050-BG018-YY001-GT09 | Wanddickenmessgerät QC03393 | 1- Qualitätskritisch | Aktiv | 1 | 1 | kleiner Intervall daher schnell im Durchführ-Zeitraum |  | Monthly | 3 | Kalibrierung | G_Länge | Olympus | 86PR-1 | 8879 | B224EG00 0.041 | 0 |  | FALSE |  |  | 0 |  | FALSE
QC_PE | 18.02.2027 | 19.05.2027 | 90 | 203-VF050-BG019-YY001 | Rollmassband QC03414 | 1- Qualitätskritisch | Aktiv | 1 | 3 | Ab Mitte 2027 im Durchführ-Zeitraum |  | Monthly | 24 | Kalibrierung | G_Länge | Tajima | G6P30MY |  | B224EG00 041 | 0 |  | FALSE |  |  | 0 |  | FALSE
QC_PE | 09.12.2026 | 09.03.2027 | 90 | 203-VF050-BG019-YY003 | Rollmassband QC01414 | 1- Qualitätskritisch | Aktiv | 1 | 2 | Ende 2026 / Anfang 2027 im Durchführungszeitraum |  | Monthly | 24 | Kalibrierung | G_Länge | Tajima | G6P30MY |  | B224EG00 008 | 0 |  | FALSE |  |  | 0 |  | FALSE
QC_PE | 08.07.2026 | 06.09.2026 | 60 | 203-VF050-BG020-YY001 | Tiefenmessschieber QC04078 | 1- Qualitätskritisch | Aktiv | 1 | 1 | nach goLive direkt im Durchführ-Zeitraum |  | Monthly | 6 | Kalibrierung | G_Länge | Mitutoyo | NTD35-3C | 8618 | B224EG00 041 | 0 |  | FALSE |  |  | 0 |  | FALSE
QC_PE | 01.03.2027 | 30.05.2027 | 90 | 203-VF050-BG023-YY003 | Innentiefenmessgerät Flanschendickenmessung QC04138 | 1- Qualitätskritisch | Aktiv | 1 | 3 | Ab Mitte 2027 im Durchführ-Zeitraum |  | Monthly | 24 | Kalibrierung | G_Länge | Mitutoyo |  |  | B224EG00 041 | 0 |  | FALSE |  |  | 0 |  | FALSE
QC_PE | 25.11.2026 | 23.02.2027 | 90 | 203-VF050-BG025-YY001 | Polariskop K01407 | 1- Qualitätskritisch | Aktiv | 1 | 2 | Ende 2026 / Anfang 2027 im Durchführungszeitraum |  | Monthly | 12 | Kalibrierung | G_Länge | Sharples Stress Engineers | S-66/M | 5327 | B224EG00 0.039 | 0 |  | FALSE |  |  | 0 |  | FALSE
QC_PE | 29.10.2027 | 27.01.2028 | 90 | 203-VF060-BW000-YY001 | Drehmomentgerät QC01277 | 1- Qualitätskritisch | Aktiv | 1 | 5 | Ab Mitte 2027 im Durchführ-Zeitraum |  | Monthly | 24 | Kalibrierung | W_Kraft | Mecmesin | Tornado 6 Nm | 10-0201-01 | B224EG00 008 | 0 |  | FALSE |  |  | 0 |  | FALSE
QC_PE | 07.07.2026 | 05.10.2026 | 90 | 203-VF060-BW002-Y001-KT01 | Etikettenhaftkrafttester Zeitgeber QC01406 | 1- Qualitätskritisch | Aktiv | 1 | 1 | nach goLive direkt im Durchführ-Zeitraum |  | Monthly | 24 | Kalibrierung | K_Zeit | Roche |  |  | B224EG00 0.008 | 0 |  | FALSE |  |  | 0 |  | FALSE
QC_PE | 07.07.2026 | 05.10.2026 | 90 | 203-VF060-BW002-Y001-KT02 | Etikettenhaftkrafttester Zeitgeber QC01406 | 1- Qualitätskritisch | Aktiv | 1 | 1 | nach goLive direkt im Durchführ-Zeitraum |  | Monthly | 24 | Kalibrierung | K_Zeit | Roche |  |  | B224EG00 0.008 | 0 |  | FALSE |  |  | 0 |  | FALSE
QC_PE | 07.07.2026 | 05.10.2026 | 90 | 203-VF060-BW002-Y001-KT03 | Etikettenhaftkrafttester Zeitgeber QC01406 | 1- Qualitätskritisch | Aktiv | 1 | 1 | nach goLive direkt im Durchführ-Zeitraum |  | Monthly | 24 | Kalibrierung | K_Zeit | Roche |  |  | B224EG00 0.008 | 0 |  | FALSE |  |  | 0 |  | FALSE
QC_PE | 18.09.2027 | 17.12.2027 | 90 | 203-VF060-BW002-YY001-WT01 | Etikettenhaftkrafttester Gewicht QC02821 | 1- Qualitätskritisch | Aktiv | 1 | 5 | Ab Mitte 2027 im Durchführ-Zeitraum |  | Monthly | 24 | Kalibrierung | W_Masse | Roche |  |  | B224EG00 0.008 | 0 |  | FALSE |  |  | 0 |  | FALSE
QC_PE | 18.09.2027 | 17.12.2027 | 90 | 203-VF060-BW002-YY001-WT02 | Etikettenhaftkrafttester Gewicht QC02822 | 1- Qualitätskritisch | Aktiv | 1 | 5 | Ab Mitte 2027 im Durchführ-Zeitraum |  | Monthly | 24 | Kalibrierung | W_Masse | Roche |  |  | B224EG00 0.008 | 0 |  | FALSE |  |  | 0 |  | FALSE
QC_PE | 18.09.2027 | 17.12.2027 | 90 | 203-VF060-BW002-YY001-WT03 | Etikettenhaftkrafttester Gewicht QC02823 | 1- Qualitätskritisch | Aktiv | 1 | 5 | Ab Mitte 2027 im Durchführ-Zeitraum |  | Monthly | 24 | Kalibrierung | W_Masse | Roche |  |  | B224EG00 0.008 | 0 |  | FALSE |  |  | 0 |  | FALSE
QC_PE | 07.07.2026 | 05.10.2026 | 90 | 203-VF060-BW003-YY001-KT01 | Klebestellenmessgerät Zeitgeber QC01405 | 1- Qualitätskritisch | Aktiv | 1 | 1 | nach goLive direkt im Durchführ-Zeitraum |  | Monthly | 24 | Kalibrierung | K_Zeit | Roche |  |  | B224EG00 0.008 | 0 |  | FALSE |  |  | 0 |  | FALSE
QC_PE | 07.07.2026 | 05.10.2026 | 90 | 203-VF060-BW003-YY001-KT02 | Klebestellenmessgerät Zeitgeber QC01405 | 1- Qualitätskritisch | Aktiv | 1 | 1 | nach goLive direkt im Durchführ-Zeitraum |  | Monthly | 24 | Kalibrierung | K_Zeit | Roche |  |  | B224EG00 0.008 | 0 |  | FALSE |  |  | 0 |  | FALSE
QC_PE | 07.07.2026 | 05.10.2026 | 90 | 203-VF060-BW003-YY001-KT03 | Klebestellenmessgerät Zeitgeber QC01405 | 1- Qualitätskritisch | Aktiv | 1 | 1 | nach goLive direkt im Durchführ-Zeitraum |  | Monthly | 24 | Kalibrierung | K_Zeit | Roche |  |  | B224EG00 0.008 | 0 |  | FALSE |  |  | 0 |  | FALSE
QC_PE | 07.07.2026 | 05.10.2026 | 90 | 203-VF060-BW003-YY001-KT04 | Klebestellenmessgerät Zeitgeber QC01405 | 1- Qualitätskritisch | Aktiv | 1 | 1 | nach goLive direkt im Durchführ-Zeitraum |  | Monthly | 24 | Kalibrierung | K_Zeit | Roche |  |  | B224EG00 0.008 | 0 |  | FALSE |  |  | 0 |  | FALSE
QC_PE | 07.07.2026 | 05.10.2026 | 90 | 203-VF060-BW003-YY001-KT05 | Klebestellenmessgerät Zeitgeber QC01405 | 1- Qualitätskritisch | Aktiv | 1 | 1 | nach goLive direkt im Durchführ-Zeitraum |  | Monthly | 24 | Kalibrierung | K_Zeit | Roche |  |  | B224EG00 0.008 | 0 |  | FALSE |  |  | 0 |  | FALSE
QC_PE | 18.09.2027 | 17.12.2027 | 90 | 203-VF060-BW003-YY001-WT01 | Klebestellenmessgerät Gewicht QC02824 | 1- Qualitätskritisch | Aktiv | 1 | 5 | Ab Mitte 2027 im Durchführ-Zeitraum |  | Monthly | 24 | Kalibrierung | W_Masse | Roche |  |  | B224EG00 0.008 | 0 |  | FALSE |  |  | 0 |  | FALSE
QC_PE | 18.09.2027 | 17.12.2027 | 90 | 203-VF060-BW003-YY001-WT02 | Klebestellenmessgerät Gewicht QC02825 | 1- Qualitätskritisch | Aktiv | 1 | 5 | Ab Mitte 2027 im Durchführ-Zeitraum |  | Monthly | 24 | Kalibrierung | W_Masse | Roche |  |  | B224EG00 0.008 | 0 |  | FALSE |  |  | 0 |  | FALSE
QC_PE | 18.09.2027 | 17.12.2027 | 90 | 203-VF060-BW003-YY001-WT03 | Klebestellenmessgerät Gewicht QC02826 | 1- Qualitätskritisch | Aktiv | 1 | 5 | Ab Mitte 2027 im Durchführ-Zeitraum |  | Monthly | 24 | Kalibrierung | W_Masse | Roche |  |  | B224EG00 0.008 | 0 |  | FALSE |  |  | 0 |  | FALSE
QC_PE | 18.09.2027 | 17.12.2027 | 90 | 203-VF060-BW003-YY001-WT04 | Klebestellenmessgerät Gewicht QC02827 | 1- Qualitätskritisch | Aktiv | 1 | 5 | Ab Mitte 2027 im Durchführ-Zeitraum |  | Monthly | 24 | Kalibrierung | W_Masse | Roche |  |  | B224EG00 0.008 | 0 |  | FALSE |  |  | 0 |  | FALSE
QC_PE | 18.09.2027 | 17.12.2027 | 90 | 203-VF060-BW003-YY001-WT05 | Klebestellenmessgerät Gewicht QC02828 | 1- Qualitätskritisch | Aktiv | 1 | 5 | Ab Mitte 2027 im Durchführ-Zeitraum |  | Monthly | 24 | Kalibrierung | W_Masse | Roche |  |  | B224EG00 0.008 | 0 |  | FALSE |  |  | 0 |  | FALSE
QC_PE | 06.11.2026 | 04.02.2027 | 90 | 203-VF070-BQ000-YY001-LT01 | Materialprüfung Traverse QC01999 | 1- Qualitätskritisch | Aktiv | 1 | 2 | Ende 2026 / Anfang 2027 im Durchführungszeitraum |  | Monthly | 12 | Kalibrierung | G_Länge | Zwick/Roell | Z005 | 211551/2013 | B224EG00 0.035 | 0 |  | FALSE |  |  | 0 |  | FALSE
QC_PE | 06.11.2026 | 04.02.2027 | 90 | 203-VF070-BQ000-YY001-NT01 | Materialprüfung Kraftaufnehmer Nennkraft 100 N Zug/Druck QC02290 | 1- Qualitätskritisch | Aktiv | 1 | 2 | Ende 2026 / Anfang 2027 im Durchführungszeitraum |  | Monthly | 12 | Kalibrierung | W_Kraft | Zwick/Roell | Xforce HP | 756200 | B224EG00 0.035 | 0 |  | FALSE |  |  | 0 |  | FALSE
QC_PE | 06.11.2026 | 04.02.2027 | 90 | 203-VF070-BQ000-YY001-NT02 | Materialprüfung Kraftaufnehmer Nennkraft 1 kN Zug/Druck QC02291 | 1- Qualitätskritisch | Aktiv | 1 | 2 | Ende 2026 / Anfang 2027 im Durchführungszeitraum |  | Monthly | 12 | Kalibrierung | W_Kraft | Zwick/Roell | Xforce HP | 754973 | B224EG00 0.035 | 0 |  | FALSE |  |  | 0 |  | FALSE
QC_PE | 28.12.2026 | 28.03.2027 | 90 | 203-VF070-BQ000-YY002-LT01 | Materialprüfung Traverse QC03608 | 1- Qualitätskritisch | Aktiv | 1 | 2 | Ende 2026 / Anfang 2027 im Durchführungszeitraum |  | Monthly | 12 | Kalibrierung | G_Länge | Zwick/Roell | Z005 | 151411 | B224EG00 0.035 | 0 |  | FALSE |  |  | 0 |  | FALSE
QC_PE | 28.12.2026 | 28.03.2027 | 90 | 203-VF070-BQ000-YY002-NT01 | Materialprüfung Kraftaufnehmer Nennkraft 100 N Zug/Druck QC03608 | 1- Qualitätskritisch | Aktiv | 1 | 2 | Ende 2026 / Anfang 2027 im Durchführungszeitraum |  | Monthly | 12 | Kalibrierung | W_Kraft | Zwick/Roell | Xforce HP | 835871 | B224EG00 0.035 | 0 |  | FALSE |  |  | 0 |  | FALSE
QC_PE | 28.12.2026 | 28.03.2027 | 90 | 203-VF070-BQ000-YY002-NT02 | Materialprüfung Kraftaufnehmer Nennkraft 1 kN Zug/Druck QC03608 | 1- Qualitätskritisch | Aktiv | 1 | 2 | Ende 2026 / Anfang 2027 im Durchführungszeitraum |  | Monthly | 12 | Kalibrierung | W_Kraft | Zwick/Roell | Xforce HP | 835744 | B224EG00 0.035 | 0 |  | FALSE |  |  | 0 |  | FALSE
QC_PE | 01.12.2026 | 01.03.2027 | 90 | 203-VF070-BQ000-YY003-GT01 | Lehre Pen-Nadel Zwick-3, K04109 | 1- Qualitätskritisch | Aktiv | 1 | 2 | Ende 2026 / Anfang 2027 im Durchführungszeitraum |  | Monthly | 12 | Kalibrierung | G_Länge | Zwick Roell |  | 203-VF070-BQ000-YY003-GT01-1 | B224EG00 0.035 | 0 |  | FALSE |  |  | 0 |  | FALSE
QC_PE | 01.12.2026 | 01.03.2027 | 90 | 203-VF070-BQ000-YY003-GT02 | Lehre Pen-Nadel Zwick-3, K04109 | 1- Qualitätskritisch | Aktiv | 1 | 2 | Ende 2026 / Anfang 2027 im Durchführungszeitraum |  | Monthly | 12 | Kalibrierung | G_Länge | Zwick Roell |  | 203-VF070-BQ000-YY003-GT02-1 | B224EG00 0.035 | 0 |  | FALSE |  |  | 0 |  | FALSE
QC_PE | 27.01.2027 | 27.04.2027 | 90 | 203-VF070-BQ000-YY003-KT01 | Materialprüfmaschine Zwick K04109 | 1- Qualitätskritisch | Aktiv | 1 | 3 | Ende 2026 / Anfang 2027 im Durchführungszeitraum |  | Monthly | 12 | Kalibrierung | K_Zeit | Keyence | IB-10 / IB1000 | 88910065 | B224EG00 0.035 | 0 |  | FALSE |  |  | 0 |  | FALSE
QC_PE | 02.03.2027 | 31.05.2027 | 90 | 203-VF070-BQ000-YY003-LT01 | Materialprüfung Traverse QC04109 | 1- Qualitätskritisch | Aktiv | 1 | 3 | Ende 2026 / Anfang 2027 im Durchführungszeitraum |  | Monthly | 12 | Kalibrierung | G_Länge | Zwick/Roell | Z005 | 727774 | B224EG00 0.035 | 0 |  | FALSE |  |  | 0 |  | FALSE
QC_PE | 27.01.2027 | 27.04.2027 | 90 | 203-VF070-BQ000-YY003-NT03 | Materialprüfung Asset K04109 mit QC05174 | 1- Qualitätskritisch | Aktiv | 1 | 3 | Ende 2026 / Anfang 2027 im Durchführungszeitraum |  | Monthly | 12 | Kalibrierung | W_Kraft | Zwick/Roell | Xforce HP | 778976 | B224EG00 0.035 | 0 |  | FALSE |  |  | 0 |  | FALSE
QC_PE | 16.02.2026 | 17.05.2026 | 90 | 203-VF080-BR000-YY001 | Luxmeter QC03963 | 1- Qualitätskritisch | Aktiv | 1 | 6 |  |  | Monthly | 12 | Kalibrierung | R_Optische Strahlung | Testo | 545 | 3134199 | B224EG00 038 | 0 |  | FALSE |  |  | 0 |  | FALSE
QC_PE | 17.08.2026 | 15.11.2026 | 90 | 203-VF080-BR001-YY003-RT01 | Bestrahlungsstärkesensor Q20251 / UVA | 1- Qualitätskritisch | Aktiv | 1 | 1 | kurz nach goLive im Durchführ-Zeitraum |  | Monthly | 12 | Kalibrierung | R_Optische Strahlung | Opsytec Dr. Göbel GmbH | RMD 814400 UVA | 8144310225 | B224EG00 039 | 0 |  | FALSE |  |  | 0 |  | FALSE
QC_PE | 17.08.2026 | 15.11.2026 | 90 | 203-VF080-BR001-YY003-RT02 | Beleuchtungsstärkesensor Q20251 / UVC | 1- Qualitätskritisch | Aktiv | 1 | 1 | kurz nach goLive im Durchführ-Zeitraum |  | Monthly | 12 | Kalibrierung | R_Optische Strahlung | Opsytec Dr. Göbel GmbH | RMD 814400 UVC | 8144100315 | B224EG00 039 | 0 |  | FALSE |  |  | 0 |  | FALSE
QC_PE | 17.08.2026 | 15.11.2026 | 90 | 203-VF080-BR001-YY004-RT01 | Bestrahlungsstärkesensor Q20252 / UVA | 1- Qualitätskritisch | Aktiv | 1 | 1 | kurz nach goLive im Durchführ-Zeitraum |  | Monthly | 12 | Kalibrierung | R_Optische Strahlung | Opsytec Dr. Göbel GmbH | RMD 814400 UVA | 8144310226 | B224EG00 039 | 0 |  | FALSE |  |  | 0 |  | FALSE
QC_PE | 17.08.2026 | 15.11.2026 | 90 | 203-VF080-BR001-YY004-RT02 | Bestrahlungsstärkesensor Q20252 / UVC | 1- Qualitätskritisch | Aktiv | 1 | 1 | kurz nach goLive im Durchführ-Zeitraum |  | Monthly | 12 | Kalibrierung | R_Optische Strahlung | Opsytec Dr. Göbel GmbH | RMD 814400 UVC | 8144100316 | B224EG00 039 | 0 |  | FALSE |  |  | 0 |  | FALSE
QC_PE | 07.12.2026 | 07.03.2027 | 90 | 203-VF090-BK000-YY004 | Zeitgeber QC01410 | 1- Qualitätskritisch | Aktiv | 1 | 2 | Ende 2026 / Anfang 2027 im Durchführungszeitraum |  | Monthly | 24 | Kalibrierung | K_Zeit | OS Technology | TR119 |  | B250OG03 3.309.02 | 0 |  | FALSE |  |  | 0 |  | FALSE
QC_PE | 07.12.2026 | 07.03.2027 | 90 | 203-VF090-BK000-YY005 | Zeitgeber QC01961 | 1- Qualitätskritisch | Aktiv | 1 | 2 | Ende 2026 / Anfang 2027 im Durchführungszeitraum |  | Monthly | 24 | Kalibrierung | K_Zeit | Zyliss |  |  | B224EG00 041 | 0 |  | FALSE |  |  | 0 |  | FALSE
QC_PE | 07.12.2026 | 07.03.2027 | 90 | 203-VF090-BK000-YY006 | Zeitgeber QC01962 | 1- Qualitätskritisch | Aktiv | 1 | 2 | Ende 2026 / Anfang 2027 im Durchführungszeitraum |  | Monthly | 24 | Kalibrierung | K_Zeit | Zyliss |  |  | B224EG00 041 | 0 |  | FALSE |  |  | 0 |  | FALSE
QC_PE | 27.10.2026 | 25.01.2027 | 90 | 203-VF090-BK000-YY007 | Zeitgeber QC03834 | 1- Qualitätskritisch | Aktiv | 1 | 2 | kurz nach goLive im Durchführ-Zeitraum |  | Monthly | 24 | Kalibrierung | K_Zeit | Lab Alert | Rota-Timer | B04Q61 | B203 R25 | 0 |  | FALSE |  |  | 0 |  | FALSE
QC_PE | 30.03.2026 | 28.06.2026 | 90 | 203-VF090-BK000-YY009 | Zeitgeber QC05303 | 1- Qualitätskritisch | Aktiv | 1 | 6 |  |  | Monthly | 24 | Kalibrierung | K_Zeit | VWR | 609-0205 | 210373777 | B203 R25 | 0 |  | FALSE |  |  | 0 |  | FALSE
QC_PE | 30.03.2026 | 28.06.2026 | 90 | 203-VF090-BK000-YY010 | Zeitgeber QC05304 | 1- Qualitätskritisch | Aktiv | 1 | 6 |  |  | Monthly | 24 | Kalibrierung | K_Zeit | VWR | 609-0205 | 210373782 | B203 R25 | 0 |  | FALSE |  |  | 0 |  | FALSE
QC_PE | 30.03.2026 | 28.06.2026 | 90 | 203-VF090-BK000-YY011 | Zeitgeber QC05305 | 1- Qualitätskritisch | Aktiv | 1 | 6 |  |  | Monthly | 24 | Kalibrierung | K_Zeit | VWR | 609-0205 | 210373790 | B203 R25 | 0 |  | FALSE |  |  | 0 |  | FALSE
QC_PE | 09.10.2026 | 07.01.2027 | 90 | 203-VF120-BT001-YY001 | Digital Thermometer QC03616 | 1- Qualitätskritisch | Aktiv | 1 | 2 | kurz nach goLive im Durchführ-Zeitraum |  | Monthly | 12 | Kalibrierung | T_Temperatur | Testo | Testo 110 | 33960171/411 | B224EG00 034 | 0 |  | FALSE |  |  | 0 |  | FALSE
QC_PE | 03.04.2026 | 02.07.2026 | 90 | 203-VF140-BQ002-YY001-PT01 | Tischautoklav QC04413 | 1- Qualitätskritisch | Aktiv | 1 | 6 |  |  | Monthly | 12 | Kalibrierung | P_Druck | Systec | DE45-D3979-PS2 | PS2-1 | B224EG00 0.035 | 0 |  | FALSE |  |  | 0 |  | FALSE
QC_PE | 03.04.2026 | 02.07.2026 | 90 | 203-VF140-BQ002-YY001-TT01 | Tischautoklav QC04413 | 1- Qualitätskritisch | Aktiv | 1 | 6 |  |  | Monthly | 12 | Kalibrierung | T_Temperatur | Systec | PT100 Klasse A | TS1-1 | B224EG00 0.035 | 0 |  | FALSE |  |  | 0 |  | FALSE
QC_PE | 11.08.2026 | 09.11.2026 | 90 | 203-VF260-BQ000-YY001-PT01 | QC01498 | 1- Qualitätskritisch | Aktiv | 1 | 1 | kurz nach goLive im Durchführ-Zeitraum |  | Monthly | 12 | Kalibrierung | P_Druck | Kendro Laboratory Products | VT6130 M | 40070714 | B250OG03 3.309.02 | 0 |  | FALSE |  |  | 0 |  | FALSE
QC_PE | 13.08.2026 | 11.11.2026 | 90 | 203-VF260-BT000-YY001 | QC03145 | 1- Qualitätskritisch | Aktiv | 1 | 1 | kurz nach goLive im Durchführ-Zeitraum |  | Monthly | 12 | Kalibrierung | T_Temperatur | Binder | FED53 | 14-15441 | B224EG00 0.033 | 0 |  | FALSE |  |  | 0 |  | FALSE
QC_PE | 11.12.2025 | 11.03.2026 | 90 | 203-VF260-BT000-YY003 | QC05200 | 1- Qualitätskritisch | Aktiv | 1 | 6 |  |  | Monthly | 12 | Kalibrierung | T_Temperatur | Binder | ED23 | 20210000000305 | B250OG02 2.416.03 | 0 |  | FALSE |  |  | 0 |  | FALSE
QC_PE | 13.01.2027 | 13.04.2027 | 90 | 203-VF260-BT000-YY004 | QC05234 | 1- Qualitätskritisch | Aktiv | 1 | 3 | Ende 2026 / Anfang 2027 im Durchführungszeitraum |  | Monthly | 12 | Kalibrierung | T_Temperatur | Binder | FD56 | 20210000003011 | B250OG02 2.416.01 | 0 |  | FALSE |  |  | 0 |  | FALSE
QC_PE | 10.01.2027 | 10.04.2027 | 90 | 203-VF260-BT001-YY001 | Kühlbrutschrank QC01974 | 1- Qualitätskritisch | Aktiv | 1 | 3 | Ende 2026 / Anfang 2027 im Durchführungszeitraum |  | Monthly | 12 | Kalibrierung | T_Temperatur | Memmert | IPP55Plus | V212.0027 | B224EG00 0.035 | 0 |  | FALSE |  |  | 0 |  | FALSE
QC_PE | 29.03.2026 | 28.05.2026 | 60 | 207-VF010-BQ000-YY001 | QC 01113 / Rocephin-Set 1 | 1- Qualitätskritisch | Aktiv | 1 | 2 | kleiner Intervall daher schnell im Durchführ-Zeitraum |  | Monthly | 6 | Kalibrierung | L_Volumen | Eppendorf | Research Plus 100-1000ul | J25631B | B207EG00 18 | 0 |  | FALSE |  |  | 0 |  | FALSE
QC_PE | 29.06.2026 | 28.08.2026 | 60 | 207-VF010-BQ000-YY002 | QC 01114 / Rocephin-Set 2 | 1- Qualitätskritisch | Aktiv | 1 | 1 | nach goLive direkt im Durchführ-Zeitraum |  | Monthly | 6 | Kalibrierung | L_Volumen | Eppendorf | Research Plus 100-1000ul | J25613B | B207EG00 18 | 0 |  | FALSE |  |  | 0 |  | FALSE
QC_PE | 27.02.2026 | 28.04.2026 | 60 | 207-VF010-BQ000-YY003 | QC 05161 / Rocephin-Set 3 | 1- Qualitätskritisch | Aktiv | 1 | 1 | nach goLive direkt im Durchführ-Zeitraum |  | Monthly | 6 | Kalibrierung | L_Volumen | Eppendorf | Reference2 100-1000ul | 2118491 | B207EG00 18 | 0 |  | FALSE |  |  | 0 |  | FALSE
QC_PE | 29.06.2026 | 28.08.2026 | 60 | 207-VF010-BQ000-YY004 | QC 03580 / Rocephin - Set 4 | 1- Qualitätskritisch | Aktiv | 1 | 1 | nach goLive direkt im Durchführ-Zeitraum |  | Monthly | 6 | Kalibrierung | L_Volumen | Eppendorf | Xplorer 0.5-10ml | I20831E | B207EG00 18 | 0 |  | FALSE |  |  | 0 |  | FALSE
QC_PE | 29.03.2026 | 28.05.2026 | 60 | 207-VF010-BQ000-YY006 | QC Q20324 / Rocephin-Set 1 | 1- Qualitätskritisch | Aktiv | 1 | 2 | kleiner Intervall daher schnell im Durchführ-Zeitraum |  | Monthly | 6 | Kalibrierung | L_Volumen | Eppendorf | Research Plus 1-10ml | I67926M | B207EG00 18 | 0 |  | FALSE |  |  | 0 |  | FALSE
QC_PE | 29.06.2026 | 28.08.2026 | 60 | 207-VF010-BQ000-YY007 | QC Q20325 / Rocephin-Set 2 | 1- Qualitätskritisch | Aktiv | 1 | 1 | nach goLive direkt im Durchführ-Zeitraum |  | Monthly | 6 | Kalibrierung | L_Volumen | Eppendorf | Research Plus 1-10ml | J74216M | B207EG00 18 | 0 |  | FALSE |  |  | 0 |  | FALSE
QC_PE | 30.07.2026 | 28.09.2026 | 60 | 207-VF010-BQ000-YY008 | QC Q20489 / Rocephin - Set 5 | 1- Qualitätskritisch | Aktiv | 1 | 1 | nach goLive direkt im Durchführ-Zeitraum |  | Monthly | 6 | Kalibrierung | L_Volumen | Eppendorf | Xplorer 0.5-10ml | J34974O | B207EG00 18 | 0 |  | FALSE |  |  | 0 |  | FALSE
QC_PE | 08.06.2026 | 08.07.2026 | 30 | 207-VF110-BQ000-YY001 | QC03046 | 1- Qualitätskritisch | Aktiv | 1 | 1 | kleiner Intervall daher schnell im Durchführ-Zeitraum |  | Monthly | 3 | Kalibrierung | F_Durchfluss | MBV | MAS-100 NT | 107754 | B207EG00 15 | 0 |  | FALSE |  |  | 0 |  | FALSE
QC_PE | 08.06.2026 | 08.07.2026 | 30 | 207-VF110-BQ000-YY002 | QC03047 | 1- Qualitätskritisch | Aktiv | 1 | 1 | kleiner Intervall daher schnell im Durchführ-Zeitraum |  | Monthly | 3 | Kalibrierung | F_Durchfluss | MBV | MAS-100 NT | 107755 | B207EG00 15 | 0 |  | FALSE |  |  | 0 |  | FALSE
QC_PE | 07.07.2026 | 06.08.2026 | 30 | 207-VF110-BQ000-YY003 | QC03196 | 1- Qualitätskritisch | Aktiv | 1 | 1 | kleiner Intervall daher schnell im Durchführ-Zeitraum |  | Monthly | 3 | Kalibrierung | F_Durchfluss | MBV | MAS-100 NT | 107807 | B207EG00 15 | 0 |  | FALSE |  |  | 0 |  | FALSE
QC_PE | 07.07.2026 | 06.08.2026 | 30 | 207-VF110-BQ000-YY004 | QC03197 | 1- Qualitätskritisch | Aktiv | 1 | 1 | kleiner Intervall daher schnell im Durchführ-Zeitraum |  | Monthly | 3 | Kalibrierung | F_Durchfluss | MBV | MAS-100 NT | 107806 | B207EG00 15 | 0 |  | FALSE |  |  | 0 |  | FALSE
QC_PE | 07.07.2026 | 06.08.2026 | 30 | 207-VF110-BQ000-YY005 | QC03198 | 1- Qualitätskritisch | Aktiv | 1 | 1 | kleiner Intervall daher schnell im Durchführ-Zeitraum |  | Monthly | 3 | Kalibrierung | F_Durchfluss | MBV | MAS-100 NT | 107808 | B207EG00 15 | 0 |  | FALSE |  |  | 0 |  | FALSE
QC_PE | 31.05.2026 | 30.06.2026 | 30 | 207-VF110-BQ000-YY006 | QC03737 | 1- Qualitätskritisch | Aktiv | 1 | 1 | kleiner Intervall daher schnell im Durchführ-Zeitraum |  | Monthly | 3 | Kalibrierung | F_Durchfluss | MBV | MAS-100 NT | 109590 | B207EG00 18 | 0 |  | FALSE |  |  | 0 |  | FALSE
QC_PE | 31.05.2026 | 30.06.2026 | 30 | 207-VF110-BQ000-YY007 | QC03738 | 1- Qualitätskritisch | Aktiv | 1 | 1 | kleiner Intervall daher schnell im Durchführ-Zeitraum |  | Monthly | 3 | Kalibrierung | F_Durchfluss | MBV | MAS-100 NT | 109591 | B207EG00 18 | 0 |  | FALSE |  |  | 0 |  | FALSE
QC_PE | 31.05.2026 | 30.06.2026 | 30 | 207-VF110-BQ000-YY008 | QC03739 | 1- Qualitätskritisch | Aktiv | 1 | 1 | kleiner Intervall daher schnell im Durchführ-Zeitraum |  | Monthly | 3 | Kalibrierung | F_Durchfluss | MBV | MAS-100 NT | 109605 | B207EG00 18 | 0 |  | FALSE |  |  | 0 |  | FALSE
QC_PE | 31.05.2026 | 30.06.2026 | 30 | 207-VF110-BQ000-YY009 | QC03740 | 1- Qualitätskritisch | Aktiv | 1 | 1 | kleiner Intervall daher schnell im Durchführ-Zeitraum |  | Monthly | 3 | Kalibrierung | F_Durchfluss | MBV | MAS-100 NT | 109606 | B207EG00 18 | 0 |  | FALSE |  |  | 0 |  | FALSE
QC_PE | 20.06.2026 | 20.07.2026 | 30 | 207-VF110-BQ000-YY010 | QC05157 | 1- Qualitätskritisch | Aktiv | 1 | 1 | kleiner Intervall daher schnell im Durchführ-Zeitraum |  | Monthly | 3 | Kalibrierung | F_Durchfluss | MBV | MAS-100 NT | 101701 | B207EG00 18 | 0 |  | FALSE |  |  | 0 |  | FALSE
QC_PE | 21.06.2026 | 21.07.2026 | 30 | 207-VF110-BQ000-YY011 | QC05158 | 1- Qualitätskritisch | Aktiv | 1 | 1 | kleiner Intervall daher schnell im Durchführ-Zeitraum |  | Monthly | 3 | Kalibrierung | F_Durchfluss | MBV | MAS-100 NT | 101702 | B207EG00 18 | 0 |  | FALSE |  |  | 0 |  | FALSE
QC_PE | 23.06.2026 | 23.07.2026 | 30 | 207-VF110-BQ000-YY012 | QC05159 | 1- Qualitätskritisch | Aktiv | 1 | 1 | kleiner Intervall daher schnell im Durchführ-Zeitraum |  | Monthly | 3 | Kalibrierung | F_Durchfluss | MBV | MAS-100 NT | 101703 | B207EG00 18 | 0 |  | FALSE |  |  | 0 |  | FALSE
QC_PE | 23.06.2026 | 23.07.2026 | 30 | 207-VF110-BQ000-YY013 | QC05160 | 1- Qualitätskritisch | Aktiv | 1 | 1 | kleiner Intervall daher schnell im Durchführ-Zeitraum |  | Monthly | 3 | Kalibrierung | F_Durchfluss | MBV | MAS-100 NT | 101704 | B207EG00 18 | 0 |  | FALSE |  |  | 0 |  | FALSE
QC_PE | 01.12.2025 | 01.03.2026 | 90 | 207-VF110-BQ000-YY014 | QC03199 | 1- Qualitätskritisch | Aktiv | 1 | 6 |  |  | Monthly | 12 | Kalibrierung | F_Durchfluss | MBV | MAS-100 GC EX | 55518 | B207EG00 15 | 0 |  | FALSE |  |  | 0 |  | FALSE
QC_PE | 03.10.2026 | 01.01.2027 | 90 | 207-VF110-BQ000-YY015 | QC05166 | 1- Qualitätskritisch | Aktiv | 1 | 2 | kurz nach goLive im Durchführ-Zeitraum |  | Monthly | 12 | Kalibrierung | F_Durchfluss | MBV | MAS-100 GC EX | 55040 | B207EG00 15 | 0 |  | FALSE |  |  | 0 |  | FALSE
QC_PE | 02.05.2026 | 31.07.2026 | 90 | 207-VF110-BQ000-YY016.FT.01 | Durchflussmessung Atmos | 1- Qualitätskritisch | Aktiv | 1 | 6 |  |  | Monthly | 12 | Kalibrierung | F_Durchfluss | MBV | MAS-100 Atmos | 60269 |  | 0 |  | FALSE |  |  | 0 |  | FALSE
QC_PE | 02.05.2026 | 31.07.2026 | 90 | 207-VF110-BQ000-YY016.PT.01 | Druckmessung Atmos | 1- Qualitätskritisch | Aktiv | 1 | 6 |  |  | Monthly | 12 | Kalibrierung | P_Druck | MBV | MAS-100 Atmos | 60269 |  | 0 |  | FALSE |  |  | 0 |  | FALSE
QC_PE | 02.05.2026 | 31.07.2026 | 90 | 207-VF110-BQ000-YY017.FT.01 | Durchflussmessung Atmos | 1- Qualitätskritisch | Aktiv | 1 | 6 |  |  | Monthly | 12 | Kalibrierung | F_Durchfluss | MBV | MAS-100 Atmos | 60270 |  | 0 |  | FALSE |  |  | 0 |  | FALSE
QC_PE | 02.05.2026 | 31.07.2026 | 90 | 207-VF110-BQ000-YY017.PT.01 | Druckmessung Atmos | 1- Qualitätskritisch | Aktiv | 1 | 6 |  |  | Monthly | 12 | Kalibrierung | P_Druck | MBV | MAS-100 Atmos | 60270 |  | 0 |  | FALSE |  |  | 0 |  | FALSE
QC_PE | 02.08.2026 | 31.10.2026 | 90 | 223-VF000-BQ010-YY001-223.0.047.F1 | Temp-/Feuchte Messmittel | 1- Qualitätskritisch | Aktiv | 1 | 1 | nach goLive direkt im Durchführ-Zeitraum | Einfach, maximum D-Zone | Monthly | 12 | Kalibrierung | M_Feuchte | Rotronic | HCD-S | 24062781 | B223EG00 0.047 | 0 |  | FALSE |  |  | 0 |  | FALSE
QC_PE | 01.08.2026 | 30.10.2026 | 90 | 223-VF000-BQ010-YY001-223.0.047.F2 | Temp-/Feuchte Messmittel | 1- Qualitätskritisch | Aktiv | 1 | 1 | nach goLive direkt im Durchführ-Zeitraum | Einfach, maximum D-Zone | Monthly | 12 | Kalibrierung | M_Feuchte | Rotronic | HCD-S | 24062733 | B223EG00 0.047 | 0 |  | FALSE |  |  | 0 |  | FALSE
QC_PE | 02.08.2026 | 31.10.2026 | 90 | 223-VF000-BQ010-YY001-223.0.047.T1 | Temp-/Feuchte Messmittel | 1- Qualitätskritisch | Aktiv | 1 | 1 | nach goLive direkt im Durchführ-Zeitraum | Einfach, maximum D-Zone | Monthly | 12 | Kalibrierung | T_Temperatur | Rotronic | HCD-S | 24062781 | B223EG00 0.047 | 0 |  | FALSE |  |  | 0 |  | FALSE
QC_PE | 02.08.2026 | 31.10.2026 | 90 | 223-VF000-BQ010-YY001-223.0.047.T2 | Temp-/Feuchte Messmittel | 1- Qualitätskritisch | Aktiv | 1 | 1 | nach goLive direkt im Durchführ-Zeitraum | Einfach, maximum D-Zone | Monthly | 12 | Kalibrierung | T_Temperatur | Rotronic | HCD-S | 24062733 | B223EG00 0.047 | 0 |  | FALSE |  |  | 0 |  | FALSE
QC_PE | 02.08.2026 | 31.10.2026 | 90 | 224-VF000-BQ010-YY001-224.0.008.F1 | Temp-/Feuchte Messmittel | 1- Qualitätskritisch | Aktiv | 1 | 1 | nach goLive direkt im Durchführ-Zeitraum | Einfach, maximum D-Zone | Monthly | 12 | Kalibrierung | M_Feuchte | Rotronic | HCD-S | 24062775 | B224EG00 0.008 | 0 |  | FALSE |  |  | 0 |  | FALSE
QC_PE | 02.08.2026 | 31.10.2026 | 90 | 224-VF000-BQ010-YY001-224.0.008.F2 | Temp-/Feuchte Messmittel | 1- Qualitätskritisch | Aktiv | 1 | 1 | nach goLive direkt im Durchführ-Zeitraum | Einfach, maximum D-Zone | Monthly | 12 | Kalibrierung | M_Feuchte | Rotronic | HCD-S | 24062774 | B224EG00 0.008 | 0 |  | FALSE |  |  | 0 |  | FALSE
QC_PE | 02.08.2026 | 31.10.2026 | 90 | 224-VF000-BQ010-YY001-224.0.008.T1 | Temp-/Feuchte Messmittel | 1- Qualitätskritisch | Aktiv | 1 | 1 | nach goLive direkt im Durchführ-Zeitraum | Einfach, maximum D-Zone | Monthly | 12 | Kalibrierung | T_Temperatur | Rotronic | HCD-S | 24062775 | B224EG00 0.008 | 0 |  | FALSE |  |  | 0 |  | FALSE
QC_PE | 02.08.2026 | 31.10.2026 | 90 | 224-VF000-BQ010-YY001-224.0.008.T2 | Temp-/Feuchte Messmittel | 1- Qualitätskritisch | Aktiv | 1 | 1 | nach goLive direkt im Durchführ-Zeitraum | Einfach, maximum D-Zone | Monthly | 12 | Kalibrierung | T_Temperatur | Rotronic | HCD-S | 24062774 | B224EG00 0.008 | 0 |  | FALSE |  |  | 0 |  | FALSE
QC_PE | 02.08.2026 | 31.10.2026 | 90 | 224-VF000-BQ010-YY001-224.0.033.F1 | Temp-/Feuchte Messmittel | 1- Qualitätskritisch | Aktiv | 1 | 1 | nach goLive direkt im Durchführ-Zeitraum | Einfach, maximum D-Zone | Monthly | 12 | Kalibrierung | M_Feuchte | Rotronic | HCD-S | 24062770 | B224EG00 0.033 | 0 |  | FALSE |  |  | 0 |  | FALSE
QC_PE | 02.08.2026 | 31.10.2026 | 90 | 224-VF000-BQ010-YY001-224.0.033.F2 | Temp-/Feuchte Messmittel | 1- Qualitätskritisch | Aktiv | 1 | 1 | nach goLive direkt im Durchführ-Zeitraum | Einfach, maximum D-Zone | Monthly | 12 | Kalibrierung | M_Feuchte | Rotronic | HCD-S | 24062772 | B224EG00 0.033 | 0 |  | FALSE |  |  | 0 |  | FALSE
QC_PE | 02.08.2026 | 31.10.2026 | 90 | 224-VF000-BQ010-YY001-224.0.033.T1 | Temp-/Feuchte Messmittel | 1- Qualitätskritisch | Aktiv | 1 | 1 | nach goLive direkt im Durchführ-Zeitraum | Einfach, maximum D-Zone | Monthly | 12 | Kalibrierung | T_Temperatur | Rotronic | HCD-S | 24062770 | B224EG00 0.033 | 0 |  | FALSE |  |  | 0 |  | FALSE
QC_PE | 02.08.2026 | 31.10.2026 | 90 | 224-VF000-BQ010-YY001224.0.033.T2 | Temp-/Feuchte Messmittel | 1- Qualitätskritisch | Aktiv | 1 | 1 | nach goLive direkt im Durchführ-Zeitraum | Einfach, maximum D-Zone | Monthly | 12 | Kalibrierung | T_Temperatur | Rotronic | HCD-S | 24062772 | B224EG00 0.033 | 0 |  | FALSE |  |  | 0 |  | FALSE
QC_PE | 02.08.2026 | 31.10.2026 | 90 | 224-VF000-BQ010-YY001-224.0.034.F1 | Temp-/Feuchte Messmittel | 1- Qualitätskritisch | Aktiv | 1 | 1 | nach goLive direkt im Durchführ-Zeitraum | Einfach, maximum D-Zone | Monthly | 12 | Kalibrierung | M_Feuchte | Rotronic | HCD-S | 24062776 | B224EG00 0.034 | 0 |  | FALSE |  |  | 0 |  | FALSE
QC_PE | 02.08.2026 | 31.10.2026 | 90 | 224-VF000-BQ010-YY001-224.0.034.F2 | Temp-/Feuchte Messmittel | 1- Qualitätskritisch | Aktiv | 1 | 1 | nach goLive direkt im Durchführ-Zeitraum | Einfach, maximum D-Zone | Monthly | 12 | Kalibrierung | M_Feuchte | Rotronic | HCD-S | 24062728 | B224EG00 0.034 | 0 |  | FALSE |  |  | 0 |  | FALSE
QC_PE | 02.08.2026 | 31.10.2026 | 90 | 224-VF000-BQ010-YY001-224.0.034.T1 | Temp-/Feuchte Messmittel | 1- Qualitätskritisch | Aktiv | 1 | 1 | nach goLive direkt im Durchführ-Zeitraum | Einfach, maximum D-Zone | Monthly | 12 | Kalibrierung | T_Temperatur | Rotronic | HCD-S | 24062776 | B224EG00 0.034 | 0 |  | FALSE |  |  | 0 |  | FALSE
QC_PE | 02.08.2026 | 31.10.2026 | 90 | 224-VF000-BQ010-YY001-224.0.034.T2 | Temp-/Feuchte Messmittel | 1- Qualitätskritisch | Aktiv | 1 | 1 | nach goLive direkt im Durchführ-Zeitraum | Einfach, maximum D-Zone | Monthly | 12 | Kalibrierung | T_Temperatur | Rotronic | HCD-S | 24062728 | B224EG00 0.034 | 0 |  | FALSE |  |  | 0 |  | FALSE
QC_PE | 02.08.2026 | 31.10.2026 | 90 | 224-VF000-BQ010-YY001-224.0.035.F1 | Temp-/Feuchte Messmittel | 1- Qualitätskritisch | Aktiv | 1 | 1 | nach goLive direkt im Durchführ-Zeitraum | Einfach, maximum D-Zone | Monthly | 12 | Kalibrierung | M_Feuchte | Rotronic | HCD-S | 24062778 | B224EG00 0.035 | 0 |  | FALSE |  |  | 0 |  | FALSE
QC_PE | 02.08.2026 | 31.10.2026 | 90 | 224-VF000-BQ010-YY001-224.0.035.F2 | Temp-/Feuchte Messmittel | 1- Qualitätskritisch | Aktiv | 1 | 1 | nach goLive direkt im Durchführ-Zeitraum | Einfach, maximum D-Zone | Monthly | 12 | Kalibrierung | M_Feuchte | Rotronic | HCD-S | 24062777 | B224EG00 0.035 | 0 |  | FALSE |  |  | 0 |  | FALSE
QC_PE | 02.08.2026 | 31.10.2026 | 90 | 224-VF000-BQ010-YY001-224.0.035.T1 | Temp-/Feuchte Messmittel | 1- Qualitätskritisch | Aktiv | 1 | 1 | nach goLive direkt im Durchführ-Zeitraum | Einfach, maximum D-Zone | Monthly | 12 | Kalibrierung | T_Temperatur | Rotronic | HCD-S | 24062778 | B224EG00 0.035 | 0 |  | FALSE |  |  | 0 |  | FALSE
QC_PE | 02.08.2026 | 31.10.2026 | 90 | 224-VF000-BQ010-YY001-224.0.035.T2 | Temp-/Feuchte Messmittel | 1- Qualitätskritisch | Aktiv | 1 | 1 | nach goLive direkt im Durchführ-Zeitraum | Einfach, maximum D-Zone | Monthly | 12 | Kalibrierung | T_Temperatur | Rotronic | HCD-S | 24062777 | B224EG00 0.035 | 0 |  | FALSE |  |  | 0 |  | FALSE
QC_PE | 02.08.2026 | 31.10.2026 | 90 | 224-VF000-BQ010-YY001-224.0.038.F1 | Temp-/Feuchte Messmittel | 1- Qualitätskritisch | Aktiv | 1 | 1 | nach goLive direkt im Durchführ-Zeitraum | Einfach, maximum D-Zone | Monthly | 12 | Kalibrierung | M_Feuchte | Rotronic | HCD-S | 24062727 | B224EG00 0.038 | 0 |  | FALSE |  |  | 0 |  | FALSE
QC_PE | 02.08.2026 | 31.10.2026 | 90 | 224-VF000-BQ010-YY001-224.0.038.F2 | Temp-/Feuchte Messmittel | 1- Qualitätskritisch | Aktiv | 1 | 1 | nach goLive direkt im Durchführ-Zeitraum | Einfach, maximum D-Zone | Monthly | 12 | Kalibrierung | M_Feuchte | Rotronic | HCD-S | 24062769 | B224EG00 0.038 | 0 |  | FALSE |  |  | 0 |  | FALSE
QC_PE | 02.08.2026 | 31.10.2026 | 90 | 224-VF000-BQ010-YY001-224.0.038.T1 | Temp-/Feuchte Messmittel | 1- Qualitätskritisch | Aktiv | 1 | 1 | nach goLive direkt im Durchführ-Zeitraum | Einfach, maximum D-Zone | Monthly | 12 | Kalibrierung | T_Temperatur | Rotronic | HCD-S | 24062727 | B224EG00 0.038 | 0 |  | FALSE |  |  | 0 |  | FALSE
QC_PE | 02.08.2026 | 31.10.2026 | 90 | 224-VF000-BQ010-YY001-224.0.038.T2 | Temp-/Feuchte Messmittel | 1- Qualitätskritisch | Aktiv | 1 | 1 | nach goLive direkt im Durchführ-Zeitraum | Einfach, maximum D-Zone | Monthly | 12 | Kalibrierung | T_Temperatur | Rotronic | HCD-S | 24062769 | B224EG00 0.038 | 0 |  | FALSE |  |  | 0 |  | FALSE
QC_PE | 02.08.2026 | 31.10.2026 | 90 | 224-VF000-BQ010-YY001-224.0.039.F1 | Temp-/Feuchte Messmittel | 1- Qualitätskritisch | Aktiv | 1 | 1 | nach goLive direkt im Durchführ-Zeitraum | Einfach, maximum D-Zone | Monthly | 12 | Kalibrierung | M_Feuchte | Rotronic | HCD-S | 24062731 | B224EG00 0.039 | 0 |  | FALSE |  |  | 0 |  | FALSE
QC_PE | 02.08.2026 | 31.10.2026 | 90 | 224-VF000-BQ010-YY001-224.0.039.F2 | Temp-/Feuchte Messmittel | 1- Qualitätskritisch | Aktiv | 1 | 1 | nach goLive direkt im Durchführ-Zeitraum | Einfach, maximum D-Zone | Monthly | 12 | Kalibrierung | M_Feuchte | Rotronic | HCD-S | 24062729 | B224EG00 0.039 | 0 |  | FALSE |  |  | 0 |  | FALSE
QC_PE | 02.08.2026 | 31.10.2026 | 90 | 224-VF000-BQ010-YY001-224.0.039.T1 | Temp-/Feuchte Messmittel | 1- Qualitätskritisch | Aktiv | 1 | 1 | nach goLive direkt im Durchführ-Zeitraum | Einfach, maximum D-Zone | Monthly | 12 | Kalibrierung | T_Temperatur | Rotronic | HCD-S | 24062731 | B224EG00 0.039 | 0 |  | FALSE |  |  | 0 |  | FALSE
QC_PE | 02.08.2026 | 31.10.2026 | 90 | 224-VF000-BQ010-YY001-224.0.039.T2 | Temp-/Feuchte Messmittel | 1- Qualitätskritisch | Aktiv | 1 | 1 | nach goLive direkt im Durchführ-Zeitraum | Einfach, maximum D-Zone | Monthly | 12 | Kalibrierung | T_Temperatur | Rotronic | HCD-S | 24062729 | B224EG00 0.039 | 0 |  | FALSE |  |  | 0 |  | FALSE
QC_PE | 02.08.2026 | 31.10.2026 | 90 | 224-VF000-BQ010-YY001-224.0.040.F1 | Temp-/Feuchte Messmittel | 1- Qualitätskritisch | Aktiv | 1 | 1 | nach goLive direkt im Durchführ-Zeitraum | Einfach, maximum D-Zone | Monthly | 12 | Kalibrierung | M_Feuchte | Rotronic | HCD-S | 24062730 | B224EG00 0.040 | 0 |  | FALSE |  |  | 0 |  | FALSE
QC_PE | 02.08.2026 | 31.10.2026 | 90 | 224-VF000-BQ010-YY001-224.0.040.F2 | Temp-/Feuchte Messmittel | 1- Qualitätskritisch | Aktiv | 1 | 1 | nach goLive direkt im Durchführ-Zeitraum | Einfach, maximum D-Zone | Monthly | 12 | Kalibrierung | M_Feuchte | Rotronic | HCD-S | 24062773 | B224EG00 0.040 | 0 |  | FALSE |  |  | 0 |  | FALSE
QC_PE | 02.08.2026 | 31.10.2026 | 90 | 224-VF000-BQ010-YY001-224.0.040.T1 | Temp-/Feuchte Messmittel | 1- Qualitätskritisch | Aktiv | 1 | 1 | nach goLive direkt im Durchführ-Zeitraum | Einfach, maximum D-Zone | Monthly | 12 | Kalibrierung | T_Temperatur | Rotronic | HCD-S | 24062730 | B224EG00 0.040 | 0 |  | FALSE |  |  | 0 |  | FALSE
QC_PE | 02.08.2026 | 31.10.2026 | 90 | 224-VF000-BQ010-YY001-224.0.040.T2 | Temp-/Feuchte Messmittel | 1- Qualitätskritisch | Aktiv | 1 | 1 | nach goLive direkt im Durchführ-Zeitraum | Einfach, maximum D-Zone | Monthly | 12 | Kalibrierung | T_Temperatur | Rotronic | HCD-S | 24062773 | B224EG00 0.040 | 0 |  | FALSE |  |  | 0 |  | FALSE
QC_PE | 02.08.2026 | 31.10.2026 | 90 | 224-VF000-BQ010-YY001-224.0.041.F1 | Temp-/Feuchte Messmittel | 1- Qualitätskritisch | Aktiv | 1 | 1 | nach goLive direkt im Durchführ-Zeitraum | Einfach, maximum D-Zone | Monthly | 12 | Kalibrierung | M_Feuchte | Rotronic | HCD-S | 24062779 | B224EG00 0.041 | 0 |  | FALSE |  |  | 0 |  | FALSE
QC_PE | 02.08.2026 | 31.10.2026 | 90 | 224-VF000-BQ010-YY001-224.0.041.F2 | Temp-/Feuchte Messmittel | 1- Qualitätskritisch | Aktiv | 1 | 1 | nach goLive direkt im Durchführ-Zeitraum | Einfach, maximum D-Zone | Monthly | 12 | Kalibrierung | M_Feuchte | Rotronic | HCD-S | 24062732 | B224EG00 0.041 | 0 |  | FALSE |  |  | 0 |  | FALSE
QC_PE | 02.08.2026 | 31.10.2026 | 90 | 224-VF000-BQ010-YY001-224.0.041.T1 | Temp-/Feuchte Messmittel | 1- Qualitätskritisch | Aktiv | 1 | 1 | nach goLive direkt im Durchführ-Zeitraum | Einfach, maximum D-Zone | Monthly | 12 | Kalibrierung | T_Temperatur | Rotronic | HCD-S | 24062779 | B224EG00 0.041 | 0 |  | FALSE |  |  | 0 |  | FALSE
QC_PE | 02.08.2026 | 31.10.2026 | 90 | 224-VF000-BQ010-YY001-224.0.041.T2 | Temp-/Feuchte Messmittel | 1- Qualitätskritisch | Aktiv | 1 | 1 | nach goLive direkt im Durchführ-Zeitraum | Einfach, maximum D-Zone | Monthly | 12 | Kalibrierung | T_Temperatur | Rotronic | HCD-S | 24062732 | B224EG00 0.041 | 0 |  | FALSE |  |  | 0 |  | FALSE
QC_PE | 27.02.2026 | 28.05.2026 | 90 | 224-VF020-BW000-YY001 | Waage QC04431 | 1- Qualitätskritisch | Aktiv | 1 | 6 |  |  | Monthly | 12 | Kalibrierung | W_Masse | Mettler-Toledo | XPR205DR | B847802601 | B224EG00 0.033 | 0 |  | FALSE |  |  | 0 |  | FALSE
QC_PE | 02.03.2026 | 31.05.2026 | 90 | 224-VF020-BW000-YY002 | Waage QC05288 | 1- Qualitätskritisch | Aktiv | 1 | 6 |  |  | Monthly | 12 | Kalibrierung | W_Masse | Mettler-Toledo | WXS204S/15 | B951793900 | B224EG00 0.035 | 0 |  | FALSE |  |  | 0 |  | FALSE
QC_PE | 30.06.2026 | 28.09.2026 | 90 | 224-VF020-BW000-YY004 | Waage QC20212 | 1- Qualitätskritisch | Aktiv | 1 | 1 | nach goLive direkt im Durchführ-Zeitraum |  | Monthly | 12 | Kalibrierung | W_Masse | Mettler-Toledo | XPR56 | C245226086 | B224EG00 0.034 | 0 |  | FALSE |  |  | 0 |  | FALSE
QC_PE | 05.11.2026 | 03.02.2027 | 90 | 224-VF050-BG010-YY001-GT01 | Lehre NSD Q20370 | 1- Qualitätskritisch | Aktiv | 1 | 2 | Ende 2026 / Anfang 2027 im Durchführungszeitraum |  | Monthly | 12 | Kalibrierung | G_Länge | H. Plüss |  |  | B224EG00 0.041 | 0 |  | FALSE |  |  | 0 |  | FALSE
QC_PE | 05.11.2026 | 03.02.2027 | 90 | 224-VF050-BG010-YY001-GT02 | Lehre NSD Q20370 | 1- Qualitätskritisch | Aktiv | 1 | 2 | Ende 2026 / Anfang 2027 im Durchführungszeitraum |  | Monthly | 12 | Kalibrierung | G_Länge | H. Plüss |  |  | B224EG00 0.041 | 0 |  | FALSE |  |  | 0 |  | FALSE
QC_PE | 05.11.2026 | 03.02.2027 | 90 | 224-VF050-BG010-YY002-GT01 | Lehre NSD Q20371 | 1- Qualitätskritisch | Aktiv | 1 | 2 | Ende 2026 / Anfang 2027 im Durchführungszeitraum |  | Monthly | 12 | Kalibrierung | G_Länge | H. Plüss |  |  | B224EG00 0.041 | 0 |  | FALSE |  |  | 0 |  | FALSE
QC_PE | 05.11.2026 | 03.02.2027 | 90 | 224-VF050-BG010-YY002-GT02 | Lehre NSD Q20371 | 1- Qualitätskritisch | Aktiv | 1 | 2 | Ende 2026 / Anfang 2027 im Durchführungszeitraum |  | Monthly | 12 | Kalibrierung | G_Länge | H. Plüss |  |  | B224EG00 0.041 | 0 |  | FALSE |  |  | 0 |  | FALSE
QC_PE | 21.08.2026 | 19.11.2026 | 90 | 224-VF100-BQ000-YY001-NT01 | Scheuerprüfgerät K01408 Traverse | 1- Qualitätskritisch | Aktiv | 1 | 1 | kurz nach goLive im Durchführ-Zeitraum |  | Monthly | 12 | Kalibrierung |  | Prüfbau | Quartant ABR | 9200707-0 | B224EG00 0.041 | 0 |  | FALSE |  |  | 0 |  | FALSE
QC_PE | 21.08.2026 | 19.11.2026 | 90 | 224-VF100-BQ000-YY001-WT01 | Scheuerprüfgerät K01408 Gewicht-1 | 1- Qualitätskritisch | Aktiv | 1 | 1 | kurz nach goLive im Durchführ-Zeitraum |  | Monthly | 12 | Kalibrierung | W_Masse | Prüfbau | Quartant ABR |  | B224EG00 0.041 | 0 |  | FALSE |  |  | 0 |  | FALSE
QC_PE | 21.08.2026 | 19.11.2026 | 90 | 224-VF100-BQ000-YY001-WT02 | Scheuerprüfgerät K01408 Gewicht-2 | 1- Qualitätskritisch | Aktiv | 1 | 1 | kurz nach goLive im Durchführ-Zeitraum |  | Monthly | 12 | Kalibrierung | W_Masse | Prüfbau | Quartant ABR |  | B224EG00 0.041 | 0 |  | FALSE |  |  | 0 |  | FALSE
QC_PE | 21.08.2026 | 19.11.2026 | 90 | 224-VF100-BQ000-YY001-WT03 | Scheuerprüfgerät K01408 Gewicht-3 | 1- Qualitätskritisch | Aktiv | 1 | 1 | kurz nach goLive im Durchführ-Zeitraum |  | Monthly | 12 | Kalibrierung | W_Masse | Prüfbau | Quartant ABR |  | B224EG00 0.041 | 0 |  | FALSE |  |  | 0 |  | FALSE
QC_PE | 21.08.2026 | 19.11.2026 | 90 | 224-VF100-BQ000-YY001-WT04 | Scheuerprüfgerät K01408 Gewicht-4 | 1- Qualitätskritisch | Aktiv | 1 | 1 | kurz nach goLive im Durchführ-Zeitraum |  | Monthly | 12 | Kalibrierung | W_Masse | Prüfbau | Quartant ABR |  | B224EG00 0.041 | 0 |  | FALSE |  |  | 0 |  | FALSE
QC_PE | 19.09.2026 | 18.12.2026 | 90 | 224-VF100-BQ000-YY002-NT01 | Scheuerprüfgerät Q20512 Traverse | 1- Qualitätskritisch | Aktiv | 1 | 2 | kurz nach goLive im Durchführ-Zeitraum |  | Monthly | 12 | Kalibrierung | N_Anzahl | Prüfbau | Quartant ABR 2 | P12921 | B224EG00 0.041 | 0 |  | FALSE |  |  | 0 |  | FALSE
QC_PE | 19.09.2026 | 18.12.2026 | 90 | 224-VF100-BQ000-YY002-ST01 | Scheuerprüfgerät Q20512 Traverse | 2- Prozess-/Systemkritisch | Aktiv | 2 | 2 | kurz nach goLive im Durchführ-Zeitraum |  | Monthly | 12 | Kalibrierung | S_Geschwindigkeit | Prüfbau | Quartant ABR 2 | P12921 | B224EG00 0.041 | 0 |  | FALSE |  |  | 0 |  | FALSE
QC_PE | 19.09.2026 | 18.12.2026 | 90 | 224-VF100-BQ000-YY002-WT01 | Scheuerprüfgerät Q20512 Gewicht-1 | 1- Qualitätskritisch | Aktiv | 1 | 2 | kurz nach goLive im Durchführ-Zeitraum |  | Monthly | 12 | Kalibrierung | W_Masse | Prüfbau | Quartant ABR 2 | 1 | B224EG00 0.041 | 0 |  | FALSE |  |  | 0 |  | FALSE
QC_PE | 19.09.2026 | 18.12.2026 | 90 | 224-VF100-BQ000-YY002-WT02 | Scheuerprüfgerät Q20512 Gewicht-2 | 1- Qualitätskritisch | Aktiv | 1 | 2 | kurz nach goLive im Durchführ-Zeitraum |  | Monthly | 12 | Kalibrierung | W_Masse | Prüfbau | Quartant ABR 2 | 2 | B224EG00 0.041 | 0 |  | FALSE |  |  | 0 |  | FALSE
QC_PE | 19.09.2026 | 18.12.2026 | 90 | 224-VF100-BQ000-YY002-WT03 | Scheuerprüfgerät Q20512 Gewicht-3 | 1- Qualitätskritisch | Aktiv | 1 | 2 | kurz nach goLive im Durchführ-Zeitraum |  | Monthly | 12 | Kalibrierung | W_Masse | Prüfbau | Quartant ABR 2 | 3 | B224EG00 0.041 | 0 |  | FALSE |  |  | 0 |  | FALSE
QC_PE | 19.09.2026 | 18.12.2026 | 90 | 224-VF100-BQ000-YY002-WT04 | Scheuerprüfgerät Q20512 Gewicht-4 | 1- Qualitätskritisch | Aktiv | 1 | 2 | kurz nach goLive im Durchführ-Zeitraum |  | Monthly | 12 | Kalibrierung | W_Masse | Prüfbau | Quartant ABR 2 | 4 | B224EG00 0.041 | 0 |  | FALSE |  |  | 0 |  | FALSE
QC_PE | 08.01.2027 | 08.04.2027 | 90 | 224-VF260-BT001-YY001 | Kühlbrutschrank Q20521 | 1- Qualitätskritisch | Aktiv | 1 | 3 | Ende 2026 / Anfang 2027 im Durchführungszeitraum |  | Monthly | 12 | Kalibrierung | T_Temperatur | Memmert | IPP110ecoplus | V426.0025 | B224EG00 0.035 | 0 |  | FALSE |  |  | 0 |  | FALSE
QC_PE | 25.02.2026 | 26.05.2026 | 90 | 231-VH001FP001.MT.MIRCA+800 | Feuchte-/Temperatursensor | 1- Qualitätskritisch | Aktiv | 1 | 6 |  |  | Monthly | 15 | Kalibrierung | M_Feuchte | Rotronic | HCA-S | 20731406 |  | 0 |  | FALSE |  |  | 0 |  | FALSE
QC_PE | 25.02.2026 | 26.05.2026 | 90 | 231-VH001FP001.PT.PDI110 | Differenzdrucksensor | 2- Prozess-/Systemkritisch | Aktiv | 2 | 6 |  |  | Monthly | 15 | Kalibrierung | P_Druck | Briem | M2300-250-EF-FILO | K24-0104 |  | 0 |  | FALSE |  |  | 0 |  | FALSE
QC_PE | 25.02.2026 | 26.05.2026 | 90 | 231-VH001FP001.PT.PDI111 | Differenzdrucksensor | 2- Prozess-/Systemkritisch | Aktiv | 2 | 6 |  |  | Monthly | 15 | Kalibrierung | P_Druck | Briem | M2300-250-EF-FILO | K24-0105 |  | 0 |  | FALSE |  |  | 0 |  | FALSE
QC_PE | 25.02.2026 | 26.05.2026 | 90 | 231-VH001FP001.PT.PDI112 | Differenzdrucksensor | 2- Prozess-/Systemkritisch | Aktiv | 2 | 6 |  |  | Monthly | 15 | Kalibrierung | P_Druck | Briem | M2300-250-EF-FILO | K24-0106 |  | 0 |  | FALSE |  |  | 0 |  | FALSE
QC_PE | 25.02.2026 | 26.05.2026 | 90 | 231-VH001FP001.PT.PDICA121 | Differenzdruckschalter-/Transmitter | 2- Prozess-/Systemkritisch | Aktiv | 2 | 6 |  |  | Monthly | 15 | Kalibrierung | P_Druck | FISCHER Mess- und Regeltechnik | DE45L60041PK03M0 | 2309018.01.001 |  | 0 |  | FALSE |  |  | 0 |  | FALSE
QC_PE | 23.02.2026 | 24.05.2026 | 90 | 231-VH001FP001.QT.QIA200 | Sauerstoffsensor | 1- Qualitätskritisch | Aktiv | 1 | 6 |  |  | Monthly | 15 | Kalibrierung | Q_O2 | Hamilton | 10070760-1111 | 7231 |  | 0 |  | FALSE |  |  | 0 |  | FALSE
QC_PE | 25.02.2026 | 26.05.2026 | 90 | 231-VH001FP001.TT.TIRCA+200 | Feuchte-/Temperatursensor | 1- Qualitätskritisch | Aktiv | 1 | 6 |  |  | Monthly | 15 | Kalibrierung | T_Temperatur | Rotronic | HCA-S | 20731406 |  | 0 |  | FALSE |  |  | 0 |  | FALSE
QC_PE | 22.11.2026 | 20.02.2027 | 90 | 231VMDH200.TT.231.2.038.F01 | Vorbereitungsraum Raum 038 | 1- Qualitätskritisch | Aktiv | 1 | 2 | Ende 2026 / Anfang 2027 im Durchführungszeitraum | Einfach, Monitoring 231/232 | Monthly | 12 | Kalibrierung | M_Feuchte | Rotronic | Hygroclip D | 20152699 | B231OG02 2.038 | 0 |  | FALSE |  |  | 0 |  | FALSE
QC_PE | 22.11.2026 | 20.02.2027 | 90 | 231VMDH200.TT.231.2.038.F02 | Vorbereitungsraum Raum 038 | 1- Qualitätskritisch | Aktiv | 1 | 2 | Ende 2026 / Anfang 2027 im Durchführungszeitraum | Einfach, Monitoring 231/232 | Monthly | 12 | Kalibrierung | M_Feuchte | Rotronic | Hygroclip D | 20471058 | B231OG02 2.038 | 0 |  | FALSE |  |  | 0 |  | FALSE
QC_PE | 22.11.2026 | 20.02.2027 | 90 | 231VMDH200.TT.231.2.038.T01 | Vorbereitungsraum Raum 038 | 1- Qualitätskritisch | Aktiv | 1 | 2 | Ende 2026 / Anfang 2027 im Durchführungszeitraum | Einfach, Monitoring 231/232 | Monthly | 12 | Kalibrierung | T_Temperatur | Rotronic | Hygroclip D | 20152699 | B231OG02 2.038 | 0 |  | FALSE |  |  | 0 |  | FALSE
QC_PE | 22.11.2026 | 20.02.2027 | 90 | 231VMDH200.TT.231.2.038.T02 | Vorbereitungsraum Raum 038 | 1- Qualitätskritisch | Aktiv | 1 | 2 | Ende 2026 / Anfang 2027 im Durchführungszeitraum | Einfach, Monitoring 231/232 | Monthly | 12 | Kalibrierung | T_Temperatur | Rotronic | Hygroclip D | 20471058 | B231OG02 2.038 | 0 |  | FALSE |  |  | 0 |  | FALSE
QC_PE | 22.11.2026 | 20.02.2027 | 90 | 231VMDH200.TT.231.2.044.F01 | Lager Raum 044 | 1- Qualitätskritisch | Aktiv | 1 | 2 | Ende 2026 / Anfang 2027 im Durchführungszeitraum | Einfach, Monitoring 231/232 | Monthly | 12 | Kalibrierung | M_Feuchte | Rotronic | Hygroclip D | 20575012 | B231OG02 2.044 | 0 |  | FALSE |  |  | 0 |  | FALSE
QC_PE | 22.11.2026 | 20.02.2027 | 90 | 231VMDH200.TT.231.2.044.F02 | Lager Raum 044 | 1- Qualitätskritisch | Aktiv | 1 | 2 | Ende 2026 / Anfang 2027 im Durchführungszeitraum | Einfach, Monitoring 231/232 | Monthly | 12 | Kalibrierung | M_Feuchte | Rotronic | Hygroclip D | 20431955 | B231OG02 2.044 | 0 |  | FALSE |  |  | 0 |  | FALSE
QC_PE | 22.11.2026 | 20.02.2027 | 90 | 231VMDH200.TT.231.2.044.T01 | Lager Raum 044 | 1- Qualitätskritisch | Aktiv | 1 | 2 | Ende 2026 / Anfang 2027 im Durchführungszeitraum | Einfach, Monitoring 231/232 | Monthly | 12 | Kalibrierung | T_Temperatur | Rotronic | Hygroclip D | 20575012 | B231OG02 2.044 | 0 |  | FALSE |  |  | 0 |  | FALSE
QC_PE | 22.11.2026 | 20.02.2027 | 90 | 231VMDH200.TT.231.2.044.T02 | Lager Raum 044 | 1- Qualitätskritisch | Aktiv | 1 | 2 | Ende 2026 / Anfang 2027 im Durchführungszeitraum | Einfach, Monitoring 231/232 | Monthly | 12 | Kalibrierung | T_Temperatur | Rotronic | Hygroclip D | 20431955 | B231OG02 2.044 | 0 |  | FALSE |  |  | 0 |  | FALSE
QC_PE | 22.11.2026 | 20.02.2027 | 90 | 231VMDH200.TT.231.2.047.F01 | Prüfraum Raum 047 | 1- Qualitätskritisch | Aktiv | 1 | 2 | Ende 2026 / Anfang 2027 im Durchführungszeitraum | Einfach, Monitoring 231/232 | Monthly | 12 | Kalibrierung | M_Feuchte | Rotronic | Hygroclip D | 20575010 | B231OG02 2.047 | 0 |  | FALSE |  |  | 0 |  | FALSE
QC_PE | 22.11.2026 | 20.02.2027 | 90 | 231VMDH200.TT.231.2.047.F02 | Prüfraum Raum 047 | 1- Qualitätskritisch | Aktiv | 1 | 2 | Ende 2026 / Anfang 2027 im Durchführungszeitraum | Einfach, Monitoring 231/232 | Monthly | 12 | Kalibrierung | M_Feuchte | Rotronic | Hygroclip D | 20328305 | B231OG02 2.047 | 0 |  | FALSE |  |  | 0 |  | FALSE
QC_PE | 22.11.2026 | 20.02.2027 | 90 | 231VMDH200.TT.231.2.047.T01 | Prüfraum Raum 047 | 1- Qualitätskritisch | Aktiv | 1 | 2 | Ende 2026 / Anfang 2027 im Durchführungszeitraum | Einfach, Monitoring 231/232 | Monthly | 12 | Kalibrierung | T_Temperatur | Rotronic | Hygroclip D | 20575010 | B231OG02 2.047 | 0 |  | FALSE |  |  | 0 |  | FALSE
QC_PE | 22.11.2026 | 20.02.2027 | 90 | 231VMDH200.TT.231.2.047.T02 | Prüfraum Raum 047 | 1- Qualitätskritisch | Aktiv | 1 | 2 | Ende 2026 / Anfang 2027 im Durchführungszeitraum | Einfach, Monitoring 231/232 | Monthly | 12 | Kalibrierung | T_Temperatur | Rotronic | Hygroclip D | 20328305 | B231OG02 2.047 | 0 |  | FALSE |  |  | 0 |  | FALSE
QC_PE | 22.11.2026 | 20.02.2027 | 90 | 231VMDH200.TT.231.2.065.F01 | Prüfraum Raum 065 | 1- Qualitätskritisch | Aktiv | 1 | 2 | Ende 2026 / Anfang 2027 im Durchführungszeitraum | Einfach, Monitoring 231/232 | Monthly | 12 | Kalibrierung | M_Feuchte | Rotronic | Hygroclip D | 20180707 | B231OG02 2.065 | 0 |  | FALSE |  |  | 0 |  | FALSE
QC_PE | 22.11.2026 | 20.02.2027 | 90 | 231VMDH200.TT.231.2.065.F02 | Prüfraum Raum 065 | 1- Qualitätskritisch | Aktiv | 1 | 2 | Ende 2026 / Anfang 2027 im Durchführungszeitraum | Einfach, Monitoring 231/232 | Monthly | 12 | Kalibrierung | M_Feuchte | Rotronic | Hygroclip D | 20471067 | B231OG02 2.065 | 0 |  | FALSE |  |  | 0 |  | FALSE
QC_PE | 22.11.2026 | 20.02.2027 | 90 | 231VMDH200.TT.231.2.065.T01 | Prüfraum Raum 065 | 1- Qualitätskritisch | Aktiv | 1 | 2 | Ende 2026 / Anfang 2027 im Durchführungszeitraum | Einfach, Monitoring 231/232 | Monthly | 12 | Kalibrierung | T_Temperatur | Rotronic | Hygroclip D | 20180707 | B231OG02 2.065 | 0 |  | FALSE |  |  | 0 |  | FALSE
QC_PE | 22.11.2026 | 20.02.2027 | 90 | 231VMDH200.TT.231.2.065.T02 | Prüfraum Raum 065 | 1- Qualitätskritisch | Aktiv | 1 | 2 | Ende 2026 / Anfang 2027 im Durchführungszeitraum | Einfach, Monitoring 231/232 | Monthly | 12 | Kalibrierung | T_Temperatur | Rotronic | Hygroclip D | 20471067 | B231OG02 2.065 | 0 |  | FALSE |  |  | 0 |  | FALSE
QC_PE | 02.08.2026 | 31.10.2026 | 90 | 232-VF000-BQ034-YY001-232.01.100A.T02 | Lager QC Musterzug | 1- Qualitätskritisch | Aktiv | 1 | 1 | nach goLive direkt im Durchführ-Zeitraum | Einfach, maximum D-Zone | Monthly | 12 | Kalibrierung | T_Temperatur | Rotronic | Hygroclip D | 20575006 | 232UG01 01.100A | 0 |  | FALSE |  |  | 0 |  | FALSE
QC_PE | 27.02.2026 | 28.05.2026 | 90 | 232-VF020-BW000-YY001 | Waage QC04184 | 1- Qualitätskritisch | Aktiv | 1 | 6 |  |  | Monthly | 12 | Kalibrierung | W_Masse | Mettler-Toledo | XPE4002S | B730442122 | B232UG01 1.100a | 0 |  | FALSE |  |  | 0 |  | FALSE
QC_PE | 01.08.2026 | 30.10.2026 | 90 | 232-VF070-BQ000-YY001-GT01 | QC05134, Längenmessung Traverse | 1- Qualitätskritisch | Aktiv | 1 | 1 | nach goLive direkt im Durchführ-Zeitraum |  | Monthly | 12 | Kalibrierung | G_Länge | Zwick Roell | Z005 | DO733475 | B232EG00 0.351 | 0 |  | FALSE |  |  | 0 |  | FALSE
QC_PE | 16.11.2026 | 14.02.2027 | 90 | 232-VF070-BQ000-YY001-GT02 | QC05135, Lehre Nadel | 1- Qualitätskritisch | Aktiv | 1 | 2 | Ende 2026 / Anfang 2027 im Durchführungszeitraum |  | Monthly | 12 | Kalibrierung | G_Länge | Zwick Roell |  | 5135 | B232 0.477 | 0 |  | FALSE |  |  | 0 |  | FALSE
QC_PE | 16.11.2026 | 14.02.2027 | 90 | 232-VF070-BQ000-YY001-GT03 | QC05136, Lehre Nadel | 1- Qualitätskritisch | Aktiv | 1 | 2 | Ende 2026 / Anfang 2027 im Durchführungszeitraum |  | Monthly | 12 | Kalibrierung | G_Länge | Zwick Roell |  | 5136 | B232 0.477 | 0 |  | FALSE |  |  | 0 |  | FALSE
QC_PE | 16.05.2026 | 14.08.2026 | 90 | 232-VF070-BQ000-YY001-GT04 | QC05137, Lehre Nadel | 1- Qualitätskritisch | Aktiv | 1 | 1 | nach goLive direkt im Durchführ-Zeitraum |  | Monthly | 12 | Kalibrierung | G_Länge | Zwick Roell |  | 5137 | B232 0.477 | 0 |  | FALSE |  |  | 0 |  | FALSE
QC_PE | 16.05.2026 | 14.08.2026 | 90 | 232-VF070-BQ000-YY001-GT05 | QC05138, Lehre Nadel | 1- Qualitätskritisch | Aktiv | 1 | 1 | nach goLive direkt im Durchführ-Zeitraum |  | Monthly | 12 | Kalibrierung | G_Länge | Zwick Roell |  | 5138 | B232 0.477 | 0 |  | FALSE |  |  | 0 |  | FALSE
QC_PE | 01.08.2026 | 30.10.2026 | 90 | 232-VF070-BQ000-YY001-KT01 | QC05134, Injektionszeitmessung | 1- Qualitätskritisch | Aktiv | 1 | 1 | nach goLive direkt im Durchführ-Zeitraum |  | Monthly | 12 | Kalibrierung | K_Zeit | Keyence | IB-10 / IB1000 |  | B232EG00 0.351 | 0 |  | FALSE |  |  | 0 |  | FALSE
QC_PE | 01.08.2026 | 30.10.2026 | 90 | 232-VF070-BQ000-YY001-PT04 | QC05134, Manometer Druckluftanschluss | 1- Qualitätskritisch | Aktiv | 1 | 1 | nach goLive direkt im Durchführ-Zeitraum |  | Monthly | 12 | Kalibrierung | P_Druck | Festo | MA-40-10-1/8 |  | B232EG00 0.351 | 0 |  | FALSE |  |  | 0 |  | FALSE
QC_PE | 01.08.2026 | 30.10.2026 | 90 | 232-VF070-BQ000-YY001-ST01 | QC05134, Traverse | 1- Qualitätskritisch | Aktiv | 1 | 1 | nach goLive direkt im Durchführ-Zeitraum |  | Monthly | 12 | Kalibrierung | S_Geschwindigkeit | Zwick Roell |  | DO733475 | B232EG00 0.351 | 0 |  | FALSE |  |  | 0 |  | FALSE
QC_PE | 01.08.2026 | 30.10.2026 | 90 | 232-VF070-BQ000-YY001-WT01 | QC05134, Kraftmessdose | 1- Qualitätskritisch | Aktiv | 1 | 1 | nach goLive direkt im Durchführ-Zeitraum |  | Monthly | 12 | Kalibrierung | W_Kraft | Zwick Roell | Xforce HP | 778866 | B232EG00 0.351 | 0 |  | FALSE |  |  | 0 |  | FALSE
QC_PE | 30.03.2026 | 29.04.2026 | 30 | 232-VF080-BR002-YY001 | RAMAN-Spektrometer QC K05286 | 1- Qualitätskritisch | Aktiv | 1 | 1 | kleiner Intervall daher schnell im Durchführ-Zeitraum | Sehr einfach, Lab Bereich / D-Zone Verpackung | Monthly on Specific Day(s) of Week | 1 | Wartung | R_Optische Strahlung | Thermo Fisher | DXR3 Smart Raman | AIZ2117022 | B232EG00 0.351 | 0 |  | FALSE |  |  | 0 |  | FALSE
QC_PE | 22.04.2026 | 29.04.2026 | 7 | 232-VF080-BR002-YY001 | RAMAN-Spektrometer QC K05286 | 1- Qualitätskritisch | Aktiv | 1 | 1 | kleiner Intervall daher schnell im Durchführ-Zeitraum | Sehr einfach, Lab Bereich / D-Zone Verpackung | Weekly on Specific Days of Week | 1 | Kalibrierung | R_Optische Strahlung | Thermo Fisher | DXR3 Smart Raman | AIZ2117022 | B232EG00 0.351 | 0 |  | FALSE |  |  | 0 |  | FALSE
QC_PE | 29.03.2026 | 28.05.2026 | 60 | 235-VF010-BQ000-YY001 | QC 04418 / EMT KAU Set A | 1- Qualitätskritisch | Aktiv | 1 | 2 | kleiner Intervall daher schnell im Durchführ-Zeitraum |  | Monthly | 6 | Kalibrierung | L_Volumen | Eppendorf | Research Plus fix 1000ul | P52714G | B235 0.063 | 0 |  | FALSE |  |  | 0 |  | FALSE
QC_PE | 02.05.2026 | 31.07.2026 | 90 | 235-VF110-BQ000-YY001.FT.01 | Durchflussmessung Atmos | 1- Qualitätskritisch | Aktiv | 1 | 6 |  |  | Monthly | 12 | Kalibrierung | F_Durchfluss | MBV | MAS-100 Atmos | 60271 |  | 0 |  | FALSE |  |  | 0 |  | FALSE
QC_PE | 02.05.2026 | 31.07.2026 | 90 | 235-VF110-BQ000-YY001.PT.01 | Druckmessung Atmos | 1- Qualitätskritisch | Aktiv | 1 | 6 |  |  | Monthly | 12 | Kalibrierung | P_Druck | MBV | MAS-100 Atmos | 60271 |  | 0 |  | FALSE |  |  | 0 |  | FALSE
QC_PE | 02.05.2026 | 31.07.2026 | 90 | 235-VF110-BQ000-YY002.FT.01 | Durchflussmessung Atmos | 1- Qualitätskritisch | Aktiv | 1 | 6 |  |  | Monthly | 12 | Kalibrierung | F_Durchfluss | MBV | MAS-100 Atmos | 60272 |  | 0 |  | FALSE |  |  | 0 |  | FALSE
QC_PE | 02.05.2026 | 31.07.2026 | 90 | 235-VF110-BQ000-YY002.PT.01 | Druckmessung Atmos | 1- Qualitätskritisch | Aktiv | 1 | 6 |  |  | Monthly | 12 | Kalibrierung | P_Druck | MBV | MAS-100 Atmos | 60272 |  | 0 |  | FALSE |  |  | 0 |  | FALSE
QC_PE | 02.05.2026 | 31.07.2026 | 90 | 235-VF110-BQ000-YY003.FT.01 | Durchflussmessung Atmos | 1- Qualitätskritisch | Aktiv | 1 | 6 |  |  | Monthly | 12 | Kalibrierung | F_Durchfluss | MBV | MAS-100 Atmos | 60273 |  | 0 |  | FALSE |  |  | 0 |  | FALSE
QC_PE | 02.05.2026 | 31.07.2026 | 90 | 235-VF110-BQ000-YY003.PT.01 | Druckmessung Atmos | 1- Qualitätskritisch | Aktiv | 1 | 6 |  |  | Monthly | 12 | Kalibrierung | P_Druck | MBV | MAS-100 Atmos | 60273 |  | 0 |  | FALSE |  |  | 0 |  | FALSE
QC_PE | 25.06.2026 | 25.07.2026 | 30 | 235-VF110-BQ000-YY004.FT.01 | Durchfluss-Messmittel / BBK: Q20391 | 1- Qualitätskritisch | Aktiv | 1 | 1 | kleiner Intervall daher schnell im Durchführ-Zeitraum |  | Monthly | 3 | Kalibrierung | F_Durchfluss | MBV | MAS-100 NT | 129229 | B235 0.063 | 0 |  | FALSE |  |  | 0 |  | FALSE
QC_PE | 25.06.2026 | 25.07.2026 | 30 | 235-VF110-BQ000-YY005.FT.01 | Durchfluss-Messmittel / BBK: Q20392 | 1- Qualitätskritisch | Aktiv | 1 | 1 | kleiner Intervall daher schnell im Durchführ-Zeitraum |  | Monthly | 3 | Kalibrierung | F_Durchfluss | MBV | MAS-100 NT | 129230 | B235 0.063 | 0 |  | FALSE |  |  | 0 |  | FALSE
QC_PE | 25.06.2026 | 25.07.2026 | 30 | 235-VF110-BQ000-YY006.FT.01 | Durchfluss-Messmittel / BBK: Q20393 | 1- Qualitätskritisch | Aktiv | 1 | 1 | kleiner Intervall daher schnell im Durchführ-Zeitraum |  | Monthly | 3 | Kalibrierung | F_Durchfluss | MBV | MAS-100 NT | 127771 | B235 0.063 | 0 |  | FALSE |  |  | 0 |  | FALSE
QC_PE | 02.08.2026 | 31.10.2026 | 90 | 250-VF000-BQ010-YY001-250.02.312.01.TS01.F01 | Klimaprüfschrank - Q20497 | 1- Qualitätskritisch | Aktiv | 1 | 1 | nach goLive direkt im Durchführ-Zeitraum | Einfach, maximum D-Zone | Monthly | 12 | Kalibrierung | M_Feuchte | Rotronic | Hygroclip D | 25066512 | B250UG02 02.312 | 0 |  | FALSE |  |  | 0 |  | FALSE
QC_PE | 02.08.2026 | 31.10.2026 | 90 | 250-VF000-BQ010-YY001-250.02.312.01.TS01.F02 | Klimaprüfschrank - Q20497 | 1- Qualitätskritisch | Aktiv | 1 | 1 | nach goLive direkt im Durchführ-Zeitraum | Einfach, maximum D-Zone | Monthly | 12 | Kalibrierung | M_Feuchte | Rotronic | Hygroclip D | 25066514 | B250UG02 02.312 | 0 |  | FALSE |  |  | 0 |  | FALSE
QC_PE | 02.08.2026 | 31.10.2026 | 90 | 250-VF000-BQ010-YY001-250.02.312.01.TS01.T01 | Klimaprüfschrank - Q20497 | 1- Qualitätskritisch | Aktiv | 1 | 1 | nach goLive direkt im Durchführ-Zeitraum | Einfach, maximum D-Zone | Monthly | 12 | Kalibrierung | T_Temperatur | Rotronic | Hygroclip D | 25066512 | B250UG02 02.312 | 0 |  | FALSE |  |  | 0 |  | FALSE
QC_PE | 02.08.2026 | 31.10.2026 | 90 | 250-VF000-BQ010-YY001-250.02.312.01.TS01.T02 | Klimaprüfschrank - Q20497 | 1- Qualitätskritisch | Aktiv | 1 | 1 | nach goLive direkt im Durchführ-Zeitraum | Einfach, maximum D-Zone | Monthly | 12 | Kalibrierung | T_Temperatur | Rotronic | Hygroclip D | 25066514 | B250UG02 02.312 | 0 |  | FALSE |  |  | 0 |  | FALSE
QC_PE | 02.08.2026 | 31.10.2026 | 90 | 250-VF000-BQ010-YY001-250.02.312.01.TS02.F01 | Klimaprüfschrank - Q20498 | 1- Qualitätskritisch | Aktiv | 1 | 1 | nach goLive direkt im Durchführ-Zeitraum | Einfach, maximum D-Zone | Monthly | 12 | Kalibrierung | M_Feuchte | Rotronic | Hygroclip D | 25066510 | B250UG02 02.312 | 0 |  | FALSE |  |  | 0 |  | FALSE
QC_PE | 02.08.2026 | 31.10.2026 | 90 | 250-VF000-BQ010-YY001-250.02.312.01.TS02.F02 | Klimaprüfschrank - Q20498 | 1- Qualitätskritisch | Aktiv | 1 | 1 | nach goLive direkt im Durchführ-Zeitraum | Einfach, maximum D-Zone | Monthly | 12 | Kalibrierung | M_Feuchte | Rotronic | Hygroclip D | 25066513 | B250UG02 02.312 | 0 |  | FALSE |  |  | 0 |  | FALSE
QC_PE | 02.08.2026 | 31.10.2026 | 90 | 250-VF000-BQ010-YY001-250.02.312.01.TS02.T01 | Klimaprüfschrank - Q20498 | 1- Qualitätskritisch | Aktiv | 1 | 1 | nach goLive direkt im Durchführ-Zeitraum | Einfach, maximum D-Zone | Monthly | 12 | Kalibrierung | T_Temperatur | Rotronic | Hygroclip D | 25066510 | B250UG02 02.312 | 0 |  | FALSE |  |  | 0 |  | FALSE
QC_PE | 02.08.2026 | 31.10.2026 | 90 | 250-VF000-BQ010-YY001-250.02.312.01.TS02.T02 | Klimaprüfschrank - Q20498 | 1- Qualitätskritisch | Aktiv | 1 | 1 | nach goLive direkt im Durchführ-Zeitraum | Einfach, maximum D-Zone | Monthly | 12 | Kalibrierung | T_Temperatur | Rotronic | Hygroclip D | 25066513 | B250UG02 02.312 | 0 |  | FALSE |  |  | 0 |  | FALSE
QC_PE | 02.08.2026 | 31.10.2026 | 90 | 250-VF000-BQ010-YY001-250.02.312.01.TS03.F01 | Klimaprüfschrank - Q20499 | 1- Qualitätskritisch | Aktiv | 1 | 1 | nach goLive direkt im Durchführ-Zeitraum | Einfach, maximum D-Zone | Monthly | 12 | Kalibrierung | M_Feuchte | Rotronic | Hygroclip D | 25066511 | B250UG02 02.312 | 0 |  | FALSE |  |  | 0 |  | FALSE
QC_PE | 02.08.2026 | 31.10.2026 | 90 | 250-VF000-BQ010-YY001-250.02.312.01.TS03.F02 | Klimaprüfschrank - Q20499 | 1- Qualitätskritisch | Aktiv | 1 | 1 | nach goLive direkt im Durchführ-Zeitraum | Einfach, maximum D-Zone | Monthly | 12 | Kalibrierung | M_Feuchte | Rotronic | Hygroclip D | 25066507 | B250UG02 02.312 | 0 |  | FALSE |  |  | 0 |  | FALSE
QC_PE | 02.08.2026 | 31.10.2026 | 90 | 250-VF000-BQ010-YY001-250.02.312.01.TS03.T01 | Klimaprüfschrank - Q20499 | 1- Qualitätskritisch | Aktiv | 1 | 1 | nach goLive direkt im Durchführ-Zeitraum | Einfach, maximum D-Zone | Monthly | 12 | Kalibrierung | T_Temperatur | Rotronic | Hygroclip D | 25066511 | B250UG02 02.312 | 0 |  | FALSE |  |  | 0 |  | FALSE
QC_PE | 02.08.2026 | 31.10.2026 | 90 | 250-VF000-BQ010-YY001-250.02.312.01.TS03.T02 | Klimaprüfschrank - Q20499 | 1- Qualitätskritisch | Aktiv | 1 | 1 | nach goLive direkt im Durchführ-Zeitraum | Einfach, maximum D-Zone | Monthly | 12 | Kalibrierung | T_Temperatur | Rotronic | Hygroclip D | 25066507 | B250UG02 02.312 | 0 |  | FALSE |  |  | 0 |  | FALSE
QC_PE | 02.08.2026 | 31.10.2026 | 90 | 250-VF000-BQ010-YY001-250.02.312.01.TS04.F01 | Klimaprüfschrank - Q20500 | 1- Qualitätskritisch | Aktiv | 1 | 1 | nach goLive direkt im Durchführ-Zeitraum | Einfach, maximum D-Zone | Monthly | 12 | Kalibrierung | M_Feuchte | Rotronic | Hygroclip D | 25066516 | B250UG02 02.312 | 0 |  | FALSE |  |  | 0 |  | FALSE
QC_PE | 02.08.2026 | 31.10.2026 | 90 | 250-VF000-BQ010-YY001-250.02.312.01.TS04.F02 | Klimaprüfschrank - Q20500 | 1- Qualitätskritisch | Aktiv | 1 | 1 | nach goLive direkt im Durchführ-Zeitraum | Einfach, maximum D-Zone | Monthly | 12 | Kalibrierung | M_Feuchte | Rotronic | Hygroclip D | 25066515 | B250UG02 02.312 | 0 |  | FALSE |  |  | 0 |  | FALSE
QC_PE | 02.08.2026 | 31.10.2026 | 90 | 250-VF000-BQ010-YY001-250.02.312.01.TS04.T01 | Klimaprüfschrank - Q20500 | 1- Qualitätskritisch | Aktiv | 1 | 1 | nach goLive direkt im Durchführ-Zeitraum | Einfach, maximum D-Zone | Monthly | 12 | Kalibrierung | T_Temperatur | Rotronic | Hygroclip D | 25066516 | B250UG02 02.312 | 0 |  | FALSE |  |  | 0 |  | FALSE
QC_PE | 02.08.2026 | 31.10.2026 | 90 | 250-VF000-BQ010-YY001-250.02.312.01.TS04.T02 | Klimaprüfschrank - Q20500 | 1- Qualitätskritisch | Aktiv | 1 | 1 | nach goLive direkt im Durchführ-Zeitraum | Einfach, maximum D-Zone | Monthly | 12 | Kalibrierung | T_Temperatur | Rotronic | Hygroclip D | 25066515 | B250UG02 02.312 | 0 |  | FALSE |  |  | 0 |  | FALSE
QC_PE | 02.08.2026 | 31.10.2026 | 90 | 250-VF000-BQ010-YY001-250.02.312.01.TS05.F01 | Klimaprüfschrank - Q20501 | 1- Qualitätskritisch | Aktiv | 1 | 1 | nach goLive direkt im Durchführ-Zeitraum | Einfach, maximum D-Zone | Monthly | 12 | Kalibrierung | M_Feuchte | Rotronic | Hygroclip D | 25066556 | B250UG02 02.312 | 0 |  | FALSE |  |  | 0 |  | FALSE
QC_PE | 02.08.2026 | 31.10.2026 | 90 | 250-VF000-BQ010-YY001-250.02.312.01.TS05.F02 | Klimaprüfschrank - Q20501 | 1- Qualitätskritisch | Aktiv | 1 | 1 | nach goLive direkt im Durchführ-Zeitraum | Einfach, maximum D-Zone | Monthly | 12 | Kalibrierung | M_Feuchte | Rotronic | Hygroclip D | 25066559 | B250UG02 02.312 | 0 |  | FALSE |  |  | 0 |  | FALSE
QC_PE | 02.08.2026 | 31.10.2026 | 90 | 250-VF000-BQ010-YY001-250.02.312.01.TS05.T01 | Klimaprüfschrank - Q20501 | 1- Qualitätskritisch | Aktiv | 1 | 1 | nach goLive direkt im Durchführ-Zeitraum | Einfach, maximum D-Zone | Monthly | 12 | Kalibrierung | T_Temperatur | Rotronic | Hygroclip D | 25066556 | B250UG02 02.312 | 0 |  | FALSE |  |  | 0 |  | FALSE
QC_PE | 02.08.2026 | 31.10.2026 | 90 | 250-VF000-BQ010-YY001-250.02.312.01.TS05.T02 | Klimaprüfschrank - Q20501 | 1- Qualitätskritisch | Aktiv | 1 | 1 | nach goLive direkt im Durchführ-Zeitraum | Einfach, maximum D-Zone | Monthly | 12 | Kalibrierung | T_Temperatur | Rotronic | Hygroclip D | 25066559 | B250UG02 02.312 | 0 |  | FALSE |  |  | 0 |  | FALSE
QC_PE | 02.08.2026 | 31.10.2026 | 90 | 250-VF000-BQ010-YY001-250.02.312.01.TS06.F01 | Klimaprüfschrank - Q20502 | 1- Qualitätskritisch | Aktiv | 1 | 1 | nach goLive direkt im Durchführ-Zeitraum | Einfach, maximum D-Zone | Monthly | 12 | Kalibrierung | M_Feuchte | Rotronic | Hygroclip D | 25066558 | B250UG02 02.312 | 0 |  | FALSE |  |  | 0 |  | FALSE
QC_PE | 02.08.2026 | 31.10.2026 | 90 | 250-VF000-BQ010-YY001-250.02.312.01.TS06.F02 | Klimaprüfschrank - Q20502 | 1- Qualitätskritisch | Aktiv | 1 | 1 | nach goLive direkt im Durchführ-Zeitraum | Einfach, maximum D-Zone | Monthly | 12 | Kalibrierung | M_Feuchte | Rotronic | Hygroclip D | 25066557 | B250UG02 02.312 | 0 |  | FALSE |  |  | 0 |  | FALSE
QC_PE | 02.08.2026 | 31.10.2026 | 90 | 250-VF000-BQ010-YY001-250.02.312.01.TS06.T01 | Klimaprüfschrank - Q20502 | 1- Qualitätskritisch | Aktiv | 1 | 1 | nach goLive direkt im Durchführ-Zeitraum | Einfach, maximum D-Zone | Monthly | 12 | Kalibrierung | T_Temperatur | Rotronic | Hygroclip D | 25066558 | B250UG02 02.312 | 0 |  | FALSE |  |  | 0 |  | FALSE
QC_PE | 02.08.2026 | 31.10.2026 | 90 | 250-VF000-BQ010-YY001-250.02.312.01.TS06.T02 | Klimaprüfschrank - Q20502 | 1- Qualitätskritisch | Aktiv | 1 | 1 | nach goLive direkt im Durchführ-Zeitraum | Einfach, maximum D-Zone | Monthly | 12 | Kalibrierung | T_Temperatur | Rotronic | Hygroclip D | 25066557 | B250UG02 02.312 | 0 |  | FALSE |  |  | 0 |  | FALSE
QC_PE | 02.05.2026 | 31.07.2026 | 90 | 250-VF000-BQ010-YY001-250.02.312.02.KZ01.T01 | 02.312.02 / Kühlzelle (-2..+8°C) | 1- Qualitätskritisch | Aktiv | 1 | 6 |  | Einfach, maximum D-Zone | Monthly | 12 | Kalibrierung | T_Temperatur | Rotronic | Hygroclip D | 20575008 | B250OG02 2.312.02 | 0 |  | FALSE |  |  | 0 |  | FALSE
QC_PE | 02.05.2026 | 31.07.2026 | 90 | 250-VF000-BQ010-YY001-250.02.312.02.KZ01.T02 | 02.312.02 / Kühlzelle (-2..+8°C) | 1- Qualitätskritisch | Aktiv | 1 | 6 |  | Einfach, maximum D-Zone | Monthly | 12 | Kalibrierung | T_Temperatur | Rotronic | Hygroclip D | 20575072 | B250OG02 2.312.02 | 0 |  | FALSE |  |  | 0 |  | FALSE
QC_PE | 02.08.2026 | 31.10.2026 | 90 | 250-VF000-BQ010-YY001-250.11.311.01.RR01.T01 | 11.311.01 / Raumtemperatur | 1- Qualitätskritisch | Aktiv | 1 | 1 | nach goLive direkt im Durchführ-Zeitraum | Einfach, maximum D-Zone | Monthly | 12 | Kalibrierung | T_Temperatur | Rotronic | Hygroclip D | 0072047503 ÷ 20702770 | B250OG01 1.311.01 | 0 |  | FALSE |  |  | 0 |  | FALSE
QC_PE | 02.08.2026 | 31.10.2026 | 90 | 250-VF000-BQ010-YY001-250.11.311.01.RR01.T02 | 11.311.01 / Raumtemperatur | 1- Qualitätskritisch | Aktiv | 1 | 1 | nach goLive direkt im Durchführ-Zeitraum | Einfach, maximum D-Zone | Monthly | 12 | Kalibrierung | T_Temperatur | Rotronic | Hygroclip D | 0082231029 ÷ 20680547 | B250OG01 1.311.01 | 0 |  | FALSE |  |  | 0 |  | FALSE
QC_PE | 02.08.2026 | 31.10.2026 | 90 | 250-VF000-BQ010-YY001-250.11.314.01.RR01.T01 | 11.314.01 / Raumtemperatur | 1- Qualitätskritisch | Aktiv | 1 | 1 | nach goLive direkt im Durchführ-Zeitraum | Einfach, maximum D-Zone | Monthly | 12 | Kalibrierung | T_Temperatur | Rotronic | Hygroclip D | 0082231022 ÷ 20680506 | B250OG01 1.314.01 | 0 |  | FALSE |  |  | 0 |  | FALSE
QC_PE | 02.08.2026 | 31.10.2026 | 90 | 250-VF000-BQ010-YY001-250.11.314.01.RR01.T02 | 11.314.01 / Raumtemperatur | 1- Qualitätskritisch | Aktiv | 1 | 1 | nach goLive direkt im Durchführ-Zeitraum | Einfach, maximum D-Zone | Monthly | 12 | Kalibrierung | T_Temperatur | Rotronic | Hygroclip D | 0082231047 ÷ 20702769 | B250OG01 1.314.01 | 0 |  | FALSE |  |  | 0 |  | FALSE
QC_PE | 02.08.2026 | 31.10.2026 | 90 | 250-VF000-BQ010-YY001-250.11.410.01.RR01.T01 | 11.410.01 / Raumtemperatur | 1- Qualitätskritisch | Aktiv | 1 | 1 | nach goLive direkt im Durchführ-Zeitraum | Einfach, maximum D-Zone | Monthly | 12 | Kalibrierung | T_Temperatur | Rotronic | Hygroclip D | 0080128272 ÷ 20670210 | B250OG01 1.410.01 | 0 |  | FALSE |  |  | 0 |  | FALSE
QC_PE | 02.08.2026 | 31.10.2026 | 90 | 250-VF000-BQ010-YY001-250.11.410.01.RR01.T02 | 11.410.01 / Raumtemperatur | 1- Qualitätskritisch | Aktiv | 1 | 1 | nach goLive direkt im Durchführ-Zeitraum | Einfach, maximum D-Zone | Monthly | 12 | Kalibrierung | T_Temperatur | Rotronic | Hygroclip D | 0072047499 ÷ 20670184 | B250OG01 1.410.01 | 0 |  | FALSE |  |  | 0 |  | FALSE
QC_PE | 30.08.2026 | 28.11.2026 | 90 | 250-VF000-BQ010-YY001-250.12.306.01.KF01.T01 | 12.306.01 / Freezer (-80°C) / Q20263 | 1- Qualitätskritisch | Aktiv | 1 | 1 | kurz nach goLive im Durchführ-Zeitraum | Einfach, maximum D-Zone | Monthly | 12 | Kalibrierung | T_Temperatur | Rotronic | T30-0012 | RKS00086 | B250OG02 2.306.01 | 0 |  | FALSE |  |  | 0 |  | FALSE
QC_PE | 30.08.2026 | 28.11.2026 | 90 | 250-VF000-BQ010-YY001-250.12.306.01.KF02.T01 | 12.306.01 / Freezer (-80°C) / Q20264 | 1- Qualitätskritisch | Aktiv | 1 | 1 | kurz nach goLive im Durchführ-Zeitraum | Einfach, maximum D-Zone | Monthly | 12 | Kalibrierung | T_Temperatur | Rotronic | T30-0012 | RKS00087 | B250OG02 2.306.01 | 0 |  | FALSE |  |  | 0 |  | FALSE
QC_PE | 02.08.2026 | 31.10.2026 | 90 | 250-VF000-BQ010-YY001-250.12.310.01.RR01.T01 | 12.310.01 / Raumtemperatur | 1- Qualitätskritisch | Aktiv | 1 | 1 | nach goLive direkt im Durchführ-Zeitraum | Einfach, maximum D-Zone | Monthly | 12 | Kalibrierung | T_Temperatur | Rotronic | Hygroclip D | 0082231041 ÷ 20702768 | B250OG02 2.310.01 | 0 |  | FALSE |  |  | 0 |  | FALSE
QC_PE | 02.08.2026 | 31.10.2026 | 90 | 250-VF000-BQ010-YY001-250.12.310.01.RR01.T02 | 12.310.01 / Raumtemperatur | 1- Qualitätskritisch | Aktiv | 1 | 1 | nach goLive direkt im Durchführ-Zeitraum | Einfach, maximum D-Zone | Monthly | 12 | Kalibrierung | T_Temperatur | Rotronic | Hygroclip D | 0082231036 ÷ 20680551 | B250OG02 2.310.01 | 0 |  | FALSE |  |  | 0 |  | FALSE
QC_PE | 02.08.2026 | 31.10.2026 | 90 | 250-VF000-BQ010-YY001-250.12.413.01.RR01.F01 | 12.413.01 Raumfeuchte | 1- Qualitätskritisch | Aktiv | 1 | 1 | nach goLive direkt im Durchführ-Zeitraum | Einfach, maximum D-Zone | Monthly | 12 | Kalibrierung | M_Feuchte | Rotronic | HCD-S |  | B250OG02 2.413.01 | 0 |  | FALSE |  |  | 0 |  | FALSE
QC_PE | 02.08.2026 | 31.10.2026 | 90 | 250-VF000-BQ010-YY001-250.12.413.01.RR01.T01 | 12.413.01 Raumtemperatur | 1- Qualitätskritisch | Aktiv | 1 | 1 | nach goLive direkt im Durchführ-Zeitraum | Einfach, maximum D-Zone | Monthly | 12 | Kalibrierung | T_Temperatur | Rotronic | HCD-S |  | B250OG02 2.413.01 | 0 |  | FALSE |  |  | 0 |  | FALSE
QC_PE | 02.08.2026 | 31.10.2026 | 90 | 250-VF000-BQ010-YY001-250.12.415.01.KF01.T01 | 12.415.01 / Freezer (-80°C) / EQ011 | 1- Qualitätskritisch | Aktiv | 1 | 1 | nach goLive direkt im Durchführ-Zeitraum | Einfach, maximum D-Zone | Monthly | 12 | Kalibrierung | T_Temperatur | Rotronic | T30-0012 |  | B250OG02 2.415.01 | 0 |  | FALSE |  |  | 0 |  | FALSE
QC_PE | 02.08.2026 | 31.10.2026 | 90 | 250-VF000-BQ010-YY001-250.12.415.01.KF02.T01 | 12.415.01 / Freezer (-80°C) / EQ012 | 1- Qualitätskritisch | Aktiv | 1 | 1 | nach goLive direkt im Durchführ-Zeitraum | Einfach, maximum D-Zone | Monthly | 12 | Kalibrierung | T_Temperatur | Rotronic | T30-0012 |  | B250OG02 2.415.01 | 0 |  | FALSE |  |  | 0 |  | FALSE
QC_PE | 01.05.2027 | 30.07.2027 | 90 | 250-VF000-BQ010-YY001-250.12.415.01.KS01.T01 | 12.415.01 / KS -2..+8°C / EQ016 | 1- Qualitätskritisch | Aktiv | 1 | 3 | Ende 2026 / Anfang 2027 im Durchführungszeitraum | Einfach, maximum D-Zone | Monthly | 15 | Kalibrierung | T_Temperatur | Rotronic | HCD-S |  | B250OG02 2.415.01 | 0 |  | FALSE |  |  | 0 |  | FALSE
QC_PE | 02.08.2026 | 31.10.2026 | 90 | 250-VF000-BQ010-YY001-250.12.415.01.KS02.T01 | 12.415.01 / KS -2..+8°C / EQ041 | 1- Qualitätskritisch | Aktiv | 1 | 1 | nach goLive direkt im Durchführ-Zeitraum | Einfach, maximum D-Zone | Monthly | 12 | Kalibrierung | T_Temperatur | Rotronic | HCD-S |  | B250OG02 2.415.01 | 0 |  | FALSE |  |  | 0 |  | FALSE
QC_PE | 02.08.2026 | 31.10.2026 | 90 | 250-VF000-BQ010-YY001-250.12.415.01.KS03.T01 | 12.415.01 / KS -2..+8°C / EQ042 | 1- Qualitätskritisch | Aktiv | 1 | 1 | nach goLive direkt im Durchführ-Zeitraum | Einfach, maximum D-Zone | Monthly | 12 | Kalibrierung | T_Temperatur | Rotronic | HCD-S |  | B250OG02 2.415.01 | 0 |  | FALSE |  |  | 0 |  | FALSE
QC_PE | 02.08.2026 | 31.10.2026 | 90 | 250-VF000-BQ010-YY001-250.12.415.01.TS01.T01 | ThermoSchr. 14,5-25,4/EQ041 res. | 1- Qualitätskritisch | Aktiv | 1 | 1 | nach goLive direkt im Durchführ-Zeitraum | Einfach, maximum D-Zone | Monthly | 12 | Kalibrierung | T_Temperatur | Rotronic | HCD-S |  | B250OG02 2.415.01 | 0 |  | FALSE |  |  | 0 |  | FALSE
QC_PE | 02.08.2026 | 31.10.2026 | 90 | 250-VF000-BQ010-YY001-250.13.310.01.RR01.T01 | 13.310.01 / Raumtemperatur | 1- Qualitätskritisch | Aktiv | 1 | 1 | nach goLive direkt im Durchführ-Zeitraum | Einfach, maximum D-Zone | Monthly | 12 | Kalibrierung | T_Temperatur | Rotronic | Hygroclip D | 0082231030 ÷ 20702766 | B250OG03 3.310.01 | 0 |  | FALSE |  |  | 0 |  | FALSE
QC_PE | 30.01.2026 | 30.04.2026 | 90 | 250-VF000-BQ010-YY001-250.13.407.01.35.KS02.T01 | 13.407.01 / Kühlschrank (5 °C) | 1- Qualitätskritisch | Aktiv | 1 | 6 |  | Einfach, maximum D-Zone | Monthly | 15 | Kalibrierung | T_Temperatur | Rotronic | Hygroclip D | 20649865 | B250OG03 3.407.01 | 0 |  | FALSE |  |  | 0 |  | FALSE
QC_PE | 02.08.2026 | 31.10.2026 | 90 | 250-VF000-BQ010-YY001-250.13.413.01.RR01.F01 | 12.413.01 Raumfeuchte | 1- Qualitätskritisch | Aktiv | 1 | 1 | nach goLive direkt im Durchführ-Zeitraum | Einfach, maximum D-Zone | Monthly | 12 | Kalibrierung | M_Feuchte | Rotronic | HCD-S |  | B250OG03 3.413.01 | 0 |  | FALSE |  |  | 0 |  | FALSE
QC_PE | 02.08.2026 | 31.10.2026 | 90 | 250-VF000-BQ010-YY001-250.13.413.01.RR01.T01 | 12.413.01 Raumtemperatur | 1- Qualitätskritisch | Aktiv | 1 | 1 | nach goLive direkt im Durchführ-Zeitraum | Einfach, maximum D-Zone | Monthly | 12 | Kalibrierung | T_Temperatur | Rotronic | HCD-S |  | B250OG02 2.413.01 | 0 |  | FALSE |  |  | 0 |  | FALSE
QC_PE | 02.08.2026 | 31.10.2026 | 90 | 250-VF000-BQ010-YY001-250.13.416.01.KS03.T01 | 13.416.01 / KS -2..+8°C / EQ099 | 1- Qualitätskritisch | Aktiv | 1 | 1 | nach goLive direkt im Durchführ-Zeitraum | Einfach, maximum D-Zone | Monthly | 12 | Kalibrierung | T_Temperatur | Rotronic | HCD-S |  | B250OG03 3.416.01 | 0 |  | FALSE |  |  | 0 |  | FALSE
QC_PE | 02.08.2026 | 31.10.2026 | 90 | 250-VF000-BQ010-YY001-250.13.416.01.KS04.T01 | 13.416.01 / KS -2..+8°C / EQ100 | 1- Qualitätskritisch | Aktiv | 1 | 1 | nach goLive direkt im Durchführ-Zeitraum | Einfach, maximum D-Zone | Monthly | 12 | Kalibrierung | T_Temperatur | Rotronic | HCD-S |  | B250OG03 3.416.01 | 0 |  | FALSE |  |  | 0 |  | FALSE
QC_PE | 02.08.2026 | 31.10.2026 | 90 | 250-VF000-BQ010-YY001-250.13.416.01.KT03.T01 | 13.416.01 / TiefKS -20°C / EQ040 | 1- Qualitätskritisch | Aktiv | 1 | 1 | nach goLive direkt im Durchführ-Zeitraum | Einfach, maximum D-Zone | Monthly | 12 | Kalibrierung | T_Temperatur | Rotronic | HCD-S |  | B250OG03 3.416.01 | 0 |  | FALSE |  |  | 0 |  | FALSE
QC_PE | 02.08.2026 | 31.10.2026 | 90 | 250-VF000-BQ010-YY001-250.13.601.00.KS02.T01 | 13.601 / KS -2 bis 8°C / K03458 | 1- Qualitätskritisch | Aktiv | 1 | 1 | nach goLive direkt im Durchführ-Zeitraum | Einfach, maximum D-Zone | Monthly | 12 | Kalibrierung | T_Temperatur | Rotronic | HCD-S | 0072047498 ÷ 20670200 | B250OG03 3.601.00 | 0 |  | FALSE |  |  | 0 |  | FALSE
QC_PE | 02.08.2026 | 31.10.2026 | 90 | 250-VF000-BQ010-YY001-250.13.601.00.TS01.T01 | ThermoSchr. 14.5 - 25.4 °C/Q20240 | 1- Qualitätskritisch | Aktiv | 1 | 1 | nach goLive direkt im Durchführ-Zeitraum | Einfach, maximum D-Zone | Monthly | 12 | Kalibrierung | T_Temperatur | Rotronic | HCD-S | 0071916913 ÷ 20670185 | B250OG03 3.601.00 | 0 |  | FALSE |  |  | 0 |  | FALSE
QC_PE | 02.08.2026 | 31.10.2026 | 90 | 250-VF000-BQ010-YY001-250.13.601.01.KS03.T01 | 13.601.01 / KS -2..+8°C / TK171 | 1- Qualitätskritisch | Aktiv | 1 | 1 | nach goLive direkt im Durchführ-Zeitraum | Einfach, maximum D-Zone | Monthly | 12 | Kalibrierung | T_Temperatur | Rotronic | HCD-S |  | B250OG03 3.601.01 | 0 |  | FALSE |  |  | 0 |  | FALSE
QC_PE | 02.08.2026 | 31.10.2026 | 90 | 250-VF000-BQ010-YY001-250.13.601.01.KS04.T01 | 13.601.01 / KS -2..+8°C / TK221 | 1- Qualitätskritisch | Aktiv | 1 | 1 | nach goLive direkt im Durchführ-Zeitraum | Einfach, maximum D-Zone | Monthly | 12 | Kalibrierung | T_Temperatur | Rotronic | HCD-S |  | B250OG03 3.601.01 | 0 |  | FALSE |  |  | 0 |  | FALSE
QC_PE | 02.08.2026 | 31.10.2026 | 90 | 250-VF000-BQ010-YY001-250.13.601.01.KS05.T01 | 13.601 / Kühlschrank (2 bis 8°C) / TK228 | 1- Qualitätskritisch | Aktiv | 1 | 1 | nach goLive direkt im Durchführ-Zeitraum | Einfach, maximum D-Zone | Monthly | 12 | Kalibrierung | T_Temperatur | Rotronic | HCD-S | 0072047490 ÷ 20670208 | B250OG03 3.601.00 | 0 |  | FALSE |  |  | 0 |  | FALSE
QC_PE | 02.08.2026 | 31.10.2026 | 90 | 250-VF000-BQ010-YY001-250.13.601.01.KT01.T01 | 13.601.01 / TiefKS -20°C / TK125 | 1- Qualitätskritisch | Aktiv | 1 | 1 | nach goLive direkt im Durchführ-Zeitraum | Einfach, maximum D-Zone | Monthly | 12 | Kalibrierung | T_Temperatur | Rotronic | HCD-S |  | B250OG03 3.601.01 | 0 |  | FALSE |  |  | 0 |  | FALSE
QC_PE | 02.08.2026 | 31.10.2026 | 90 | 250-VF000-BQ010-YY001-250.13.601.01.KT02.T01 | 13.601.01 / TiefKS -20°C / TK224 | 1- Qualitätskritisch | Aktiv | 1 | 1 | nach goLive direkt im Durchführ-Zeitraum | Einfach, maximum D-Zone | Monthly | 12 | Kalibrierung | T_Temperatur | Rotronic | HCD-S |  | B250OG03 3.601.01 | 0 |  | FALSE |  |  | 0 |  | FALSE
QC_PE | 02.08.2026 | 31.10.2026 | 90 | 250-VF000-BQ010-YY001-250.14.305.01.KS01.T01 | 14.305 / Kühlschrank (-2..+8°C) / Q20239 | 1- Qualitätskritisch | Aktiv | 1 | 1 | nach goLive direkt im Durchführ-Zeitraum | Einfach, maximum D-Zone | Monthly | 12 | Kalibrierung | T_Temperatur | Rotronic | HCD-S | 20655749 | B250OG04 4.305.01 | 0 |  | FALSE |  |  | 0 |  | FALSE
QC_PE | 30.01.2026 | 30.04.2026 | 90 | 250-VF000-BQ010-YY001-250.14.311.01.35.KF01.T01 | 14.311.01 / UltratiefKS -80 °C | 1- Qualitätskritisch | Aktiv | 1 | 6 |  | Einfach, maximum D-Zone | Monthly | 15 | Kalibrierung | T_Temperatur | Rotronic | HC2A-IM | 20662326 | B250OG04 4.311.01 | 0 |  | FALSE |  |  | 0 |  | FALSE
QC_PE | 30.01.2026 | 30.04.2026 | 90 | 250-VF000-BQ010-YY001-250.14.413.01.35.KT02.T01 | 14.413.01 / Tiefkühlschrank (-20 °C) | 1- Qualitätskritisch | Aktiv | 1 | 6 |  | Einfach, maximum D-Zone | Monthly | 15 | Kalibrierung | T_Temperatur | Rotronic | Hygroclip D | 20649866 | B250OG04 4.413.01 | 0 |  | FALSE |  |  | 0 |  | FALSE
QC_PE | 02.08.2026 | 31.10.2026 | 90 | 250-VF000-BQ010-YY001-250.14.417.03.KS01.T01 | 14.417 / KS -2 bis 8°C / Q20230 | 1- Qualitätskritisch | Aktiv | 1 | 1 | nach goLive direkt im Durchführ-Zeitraum | Einfach, maximum D-Zone | Monthly | 12 | Kalibrierung | T_Temperatur | Rotronic | HCD-S | H0071916920 ÷ 20670227 | B250OG04 4.410.10 | 0 |  | FALSE |  |  | 0 |  | FALSE
QC_PE | 02.08.2026 | 31.10.2026 | 90 | 250-VF000-BQ010-YY001-250.14.417.03.RR01.T01 | 14.417.03 / Raumtemperatur | 1- Qualitätskritisch | Aktiv | 1 | 1 | nach goLive direkt im Durchführ-Zeitraum | Einfach, maximum D-Zone | Monthly | 12 | Kalibrierung | T_Temperatur | Rotronic | HCD-S | 80128273 ÷ 20680571 | B250OG04 4.417.03 | 0 |  | FALSE |  |  | 0 |  | FALSE
QC_PE | 02.08.2026 | 31.10.2026 | 90 | 250-VF000-BQ034-YY001-250.01.202.01.34.TZ01.F01 | Monit.Messstelle KTZ Stab-&RüMu-Lag. | 1- Qualitätskritisch | Aktiv | 1 | 1 | nach goLive direkt im Durchführ-Zeitraum | Einfach, maximum D-Zone | Monthly | 12 | Kalibrierung | M_Feuchte | Rotronic | HC2-S | 60826015 ÷ 20131580 | B250UG01 1.202.01 | 0 |  | FALSE |  |  | 0 |  | FALSE
QC_PE | 02.08.2026 | 31.10.2026 | 90 | 250-VF000-BQ034-YY001-250.01.202.01.34.TZ01.F02 | Monit.Messstelle KTZ Stab-&RüMu-Lag. | 1- Qualitätskritisch | Aktiv | 1 | 1 | nach goLive direkt im Durchführ-Zeitraum | Einfach, maximum D-Zone | Monthly | 12 | Kalibrierung | M_Feuchte | Rotronic | HC2-S | 60826016 ÷ 20131587 | B250UG01 1.202.01 | 0 |  | FALSE |  |  | 0 |  | FALSE
QC_PE | 02.08.2026 | 31.10.2026 | 90 | 250-VF000-BQ034-YY001-250.01.202.01.34.TZ01.T01 | Monit.Messstelle KTZ Stab-&RüMu-Lag. | 1- Qualitätskritisch | Aktiv | 1 | 1 | nach goLive direkt im Durchführ-Zeitraum | Einfach, maximum D-Zone | Monthly | 12 | Kalibrierung | T_Temperatur | Rotronic | HC2-S | 60826015 ÷ 20131580 | B250UG01 1.202.01 | 0 |  | FALSE |  |  | 0 |  | FALSE
QC_PE | 02.08.2026 | 31.10.2026 | 90 | 250-VF000-BQ034-YY001-250.01.202.01.34.TZ01.T02 | Monit.Messstelle KTZ Stab-&RüMu-Lag. | 1- Qualitätskritisch | Aktiv | 1 | 1 | nach goLive direkt im Durchführ-Zeitraum | Einfach, maximum D-Zone | Monthly | 12 | Kalibrierung | T_Temperatur | Rotronic | HC2-S | 60826016 ÷ 20131587 | B250UG01 1.202.01 | 0 |  | FALSE |  |  | 0 |  | FALSE
QC_PE | 02.08.2026 | 31.10.2026 | 90 | 250-VF000-BQ034-YY001-250.01.203.02.34.TZ01.F01 | Monit.Messstelle KTZ Stab-&RüMu-Lag. | 1- Qualitätskritisch | Aktiv | 1 | 1 | nach goLive direkt im Durchführ-Zeitraum | Einfach, maximum D-Zone | Monthly | 12 | Kalibrierung | M_Feuchte | Rotronic | HC2-S | 20125640 | B250UG01 1.203.02 | 0 |  | FALSE |  |  | 0 |  | FALSE
QC_PE | 02.08.2026 | 31.10.2026 | 90 | 250-VF000-BQ034-YY001-250.01.203.02.34.TZ01.F02 | Monit.Messstelle KTZ Stab-&RüMu-Lag. | 1- Qualitätskritisch | Aktiv | 1 | 1 | nach goLive direkt im Durchführ-Zeitraum | Einfach, maximum D-Zone | Monthly | 12 | Kalibrierung | M_Feuchte | Rotronic | HC2-S | 20007239 ÷ 61518699 | B250UG01 1.203.02 | 0 |  | FALSE |  |  | 0 |  | FALSE
QC_PE | 02.08.2026 | 31.10.2026 | 90 | 250-VF000-BQ034-YY001-250.01.203.02.34.TZ01.T01 | Monit.Messstelle KTZ Stab-&RüMu-Lag. | 1- Qualitätskritisch | Aktiv | 1 | 1 | nach goLive direkt im Durchführ-Zeitraum | Einfach, maximum D-Zone | Monthly | 12 | Kalibrierung | T_Temperatur | Rotronic | HC2-S | 20125640 | B250UG01 1.203.02 | 0 |  | FALSE |  |  | 0 |  | FALSE
QC_PE | 02.08.2026 | 31.10.2026 | 90 | 250-VF000-BQ034-YY001-250.01.203.02.34.TZ01.T02 | Monit.Messstelle KTZ Stab-&RüMu-Lag. | 1- Qualitätskritisch | Aktiv | 1 | 1 | nach goLive direkt im Durchführ-Zeitraum | Einfach, maximum D-Zone | Monthly | 12 | Kalibrierung | T_Temperatur | Rotronic | HC2-S | 20007239 ÷ 61518699 | B250UG01 1.203.02 | 0 |  | FALSE |  |  | 0 |  | FALSE
QC_PE | 02.08.2026 | 31.10.2026 | 90 | 250-VF000-BQ034-YY001-250.01.204.01.34.TZ01.F01 | Monit.Messstelle KTZ Stab-&RüMu-Lag. | 1- Qualitätskritisch | Aktiv | 1 | 1 | nach goLive direkt im Durchführ-Zeitraum | Einfach, maximum D-Zone | Monthly | 12 | Kalibrierung | M_Feuchte | Rotronic | HC2-S | 60826007 ÷ 20131584 | B250UG01 1.204.01 | 0 |  | FALSE |  |  | 0 |  | FALSE
QC_PE | 02.08.2026 | 31.10.2026 | 90 | 250-VF000-BQ034-YY001-250.01.204.01.34.TZ01.F02 | Monit.Messstelle KTZ Stab-&RüMu-Lag. | 1- Qualitätskritisch | Aktiv | 1 | 1 | nach goLive direkt im Durchführ-Zeitraum | Einfach, maximum D-Zone | Monthly | 12 | Kalibrierung | M_Feuchte | Rotronic | HC2-S | 60826019 | B250UG01 1.204.01 | 0 |  | FALSE |  |  | 0 |  | FALSE
QC_PE | 02.08.2026 | 31.10.2026 | 90 | 250-VF000-BQ034-YY001-250.01.204.01.34.TZ01.T01 | Monit.Messstelle KTZ Stab-&RüMu-Lag. | 1- Qualitätskritisch | Aktiv | 1 | 1 | nach goLive direkt im Durchführ-Zeitraum | Einfach, maximum D-Zone | Monthly | 12 | Kalibrierung | T_Temperatur | Rotronic | HC2-S | 60826007 ÷ 20131584 | B250UG01 1.204.01 | 0 |  | FALSE |  |  | 0 |  | FALSE
QC_PE | 02.08.2026 | 31.10.2026 | 90 | 250-VF000-BQ034-YY001-250.01.204.01.34.TZ01.T02 | Monit.Messstelle KTZ Stab-&RüMu-Lag. | 1- Qualitätskritisch | Aktiv | 1 | 1 | nach goLive direkt im Durchführ-Zeitraum | Einfach, maximum D-Zone | Monthly | 12 | Kalibrierung | T_Temperatur | Rotronic | HC2-S | 60826019 | B250UG01 1.204.01 | 0 |  | FALSE |  |  | 0 |  | FALSE
QC_PE | 02.08.2026 | 31.10.2026 | 90 | 250-VF000-BQ034-YY001-250.01.206.01.34.TZ01.F01 | Monit.Messstelle KTZ Stab-&RüMu-Lag. | 1- Qualitätskritisch | Aktiv | 1 | 1 | nach goLive direkt im Durchführ-Zeitraum | Einfach, maximum D-Zone | Monthly | 12 | Kalibrierung | M_Feuchte | Rotronic | HC2-S | 60826275 | B250UG01 1.206.01 | 0 |  | FALSE |  |  | 0 |  | FALSE
QC_PE | 02.08.2026 | 31.10.2026 | 90 | 250-VF000-BQ034-YY001-250.01.206.01.34.TZ01.F02 | Monit.Messstelle KTZ Stab-&RüMu-Lag. | 1- Qualitätskritisch | Aktiv | 1 | 1 | nach goLive direkt im Durchführ-Zeitraum | Einfach, maximum D-Zone | Monthly | 12 | Kalibrierung | M_Feuchte | Rotronic | HC2-S | 60826012 | B250UG01 1.206.01 | 0 |  | FALSE |  |  | 0 |  | FALSE
QC_PE | 02.08.2026 | 31.10.2026 | 90 | 250-VF000-BQ034-YY001-250.01.206.01.34.TZ01.T01 | Monit.Messstelle KTZ Stab-&RüMu-Lag. | 1- Qualitätskritisch | Aktiv | 1 | 1 | nach goLive direkt im Durchführ-Zeitraum | Einfach, maximum D-Zone | Monthly | 12 | Kalibrierung | T_Temperatur | Rotronic | HC2-S | 60826275 | B250UG01 1.206.01 | 0 |  | FALSE |  |  | 0 |  | FALSE
QC_PE | 02.08.2026 | 31.10.2026 | 90 | 250-VF000-BQ034-YY001-250.01.206.01.34.TZ01.T02 | Monit.Messstelle KTZ Stab-&RüMu-Lag. | 1- Qualitätskritisch | Aktiv | 1 | 1 | nach goLive direkt im Durchführ-Zeitraum | Einfach, maximum D-Zone | Monthly | 12 | Kalibrierung | T_Temperatur | Rotronic | HC2-S | 60826012 | B250UG01 1.206.01 | 0 |  | FALSE |  |  | 0 |  | FALSE
QC_PE | 02.08.2026 | 31.10.2026 | 90 | 250-VF000-BQ034-YY001-250.01.312.01.34.KZ01.T01 | Kühlzelle Stab- und RüMu-Lager | 1- Qualitätskritisch | Aktiv | 1 | 1 | nach goLive direkt im Durchführ-Zeitraum | Einfach, maximum D-Zone | Monthly | 12 | Kalibrierung | T_Temperatur | Rotronic | HC2-S | 60826023 | B250UG01 1.312.01 | 0 |  | FALSE |  |  | 0 |  | FALSE
QC_PE | 02.08.2026 | 31.10.2026 | 90 | 250-VF000-BQ034-YY001-250.01.312.01.34.KZ01.T02 | Kühlzelle Stab- und RüMu-Lager | 1- Qualitätskritisch | Aktiv | 1 | 1 | nach goLive direkt im Durchführ-Zeitraum | Einfach, maximum D-Zone | Monthly | 12 | Kalibrierung | T_Temperatur | Rotronic | HC2-S | 60826186 | B250UG01 1.312.01 | 0 |  | FALSE |  |  | 0 |  | FALSE
QC_PE | 02.08.2026 | 31.10.2026 | 90 | 250-VF000-BQ034-YY001-250.01.412.01.34.KZ01.T01 | Monitoringfühler Kühlzelle QC-Kühlzelle | 1- Qualitätskritisch | Aktiv | 1 | 1 | nach goLive direkt im Durchführ-Zeitraum | Einfach, maximum D-Zone | Monthly | 12 | Kalibrierung | T_Temperatur | Rotronic | HC2-S | 61399735 | B250UG01 1.412.01 | 0 |  | FALSE |  |  | 0 |  | FALSE
QC_PE | 02.08.2026 | 31.10.2026 | 90 | 250-VF000-BQ034-YY001-250.01.412.01.34.KZ01.T02 | Monitoringfühler Kühlzelle QC-Kühlzelle | 1- Qualitätskritisch | Aktiv | 1 | 1 | nach goLive direkt im Durchführ-Zeitraum | Einfach, maximum D-Zone | Monthly | 12 | Kalibrierung | T_Temperatur | Rotronic | HC2-S | 61399856 | B250UG01 1.412.01 | 0 |  | FALSE |  |  | 0 |  | FALSE
QC_PE | 02.08.2026 | 31.10.2026 | 90 | 250-VF000-BQ034-YY001-250.01.601.00.34.KF01.T01 | Monit.Messstelle Freezer Stab-&RüMu-Lag. | 1- Qualitätskritisch | Aktiv | 1 | 1 | nach goLive direkt im Durchführ-Zeitraum | Einfach, maximum D-Zone | Monthly | 12 | Kalibrierung | T_Temperatur | Rotronic | AC1916-A-T | RKS00066 | B250UG01 1.601.00 | 0 |  | FALSE |  |  | 0 |  | FALSE
QC_PE | 02.08.2026 | 31.10.2026 | 90 | 250-VF000-BQ034-YY001-250.01.601.00.34.KF02.T01 | Monit.Messstelle Freezer Stab-&RüMu-Lag. | 1- Qualitätskritisch | Aktiv | 1 | 1 | nach goLive direkt im Durchführ-Zeitraum | Einfach, maximum D-Zone | Monthly | 12 | Kalibrierung | T_Temperatur | Rotronic | AC1916-A-T | RKS00065 | B250UG01 1.601.00 | 0 |  | FALSE |  |  | 0 |  | FALSE
QC_PE | 02.08.2026 | 31.10.2026 | 90 | 250-VF000-BQ034-YY001-250.02.102.01.34.KR01.T01 | Monit.Messstelle Kü.Raum Stab-&RüMu-Lag. | 1- Qualitätskritisch | Aktiv | 1 | 1 | nach goLive direkt im Durchführ-Zeitraum | Einfach, maximum D-Zone | Monthly | 12 | Kalibrierung | T_Temperatur | Rotronic | HC2-S | 60825237 | B250UG02 2.102.01 | 0 |  | FALSE |  |  | 0 |  | FALSE
QC_PE | 02.08.2026 | 31.10.2026 | 90 | 250-VF000-BQ034-YY001-250.02.102.01.34.KR01.T02 | Monit.Messstelle Kü.Raum Stab-&RüMu-Lag. | 1- Qualitätskritisch | Aktiv | 1 | 1 | nach goLive direkt im Durchführ-Zeitraum | Einfach, maximum D-Zone | Monthly | 12 | Kalibrierung | T_Temperatur | Rotronic | HC2-S | 60825279 | B250UG02 2.102.01 | 0 |  | FALSE |  |  | 0 |  | FALSE
QC_PE | 02.08.2026 | 31.10.2026 | 90 | 250-VF000-BQ034-YY001-250.02.302.01.34.KZ01.T01 | Monit.Messstelle Kühlz. Stab-&RüMu-Lag. | 1- Qualitätskritisch | Aktiv | 1 | 1 | nach goLive direkt im Durchführ-Zeitraum | Einfach, maximum D-Zone | Monthly | 12 | Kalibrierung | T_Temperatur | Rotronic | HC2-S | 60825998 | B250UG02 2.302.01 | 0 |  | FALSE |  |  | 0 |  | FALSE
QC_PE | 02.08.2026 | 31.10.2026 | 90 | 250-VF000-BQ034-YY001-250.02.302.01.34.KZ01.T02 | Monit.Messstelle Kühlz. Stab-&RüMu-Lag. | 1- Qualitätskritisch | Aktiv | 1 | 1 | nach goLive direkt im Durchführ-Zeitraum | Einfach, maximum D-Zone | Monthly | 12 | Kalibrierung | T_Temperatur | Rotronic | HC2-S | 60826006 | B250UG02 2.302.01 | 0 |  | FALSE |  |  | 0 |  | FALSE
QC_PE | 02.08.2026 | 31.10.2026 | 90 | 250-VF000-BQ034-YY001-250.02.304.01.34.LR01.T01 | Monit.Messstelle Lag.Ra. Stab-&RüMu-Lag. | 1- Qualitätskritisch | Aktiv | 1 | 1 | nach goLive direkt im Durchführ-Zeitraum | Einfach, maximum D-Zone | Monthly | 12 | Kalibrierung | T_Temperatur | Rotronic | HC2-S | 60826276 | B250UG02 2.304.01 | 0 |  | FALSE |  |  | 0 |  | FALSE
QC_PE | 02.08.2026 | 31.10.2026 | 90 | 250-VF000-BQ034-YY001-250.02.304.01.34.LR01.T02 | Monit.Messstelle Lag.Ra. Stab-&RüMu-Lag. | 1- Qualitätskritisch | Aktiv | 1 | 1 | nach goLive direkt im Durchführ-Zeitraum | Einfach, maximum D-Zone | Monthly | 12 | Kalibrierung | T_Temperatur | Rotronic | HC2-S | 60826026 | B250UG02 2.304.01 | 0 |  | FALSE |  |  | 0 |  | FALSE
QC_PE | 02.08.2026 | 31.10.2026 | 90 | 250-VF000-BQ034-YY001-250.02.307.01.34.LR01.T01 | Monit.Messstelle Lag.Ra. Stab-&RüMu-Lag. | 1- Qualitätskritisch | Aktiv | 1 | 1 | nach goLive direkt im Durchführ-Zeitraum | Einfach, maximum D-Zone | Monthly | 12 | Kalibrierung | T_Temperatur | Rotronic | HC2-S | 60826002 | B250OG02 2.307.01 | 0 |  | FALSE |  |  | 0 |  | FALSE
QC_PE | 02.08.2026 | 31.10.2026 | 90 | 250-VF000-BQ034-YY001-250.02.307.01.34.LR01.T02 | Monit.Messstelle Lag.Ra. Stab-&RüMu-Lag. | 1- Qualitätskritisch | Aktiv | 1 | 1 | nach goLive direkt im Durchführ-Zeitraum | Einfach, maximum D-Zone | Monthly | 12 | Kalibrierung | T_Temperatur | Rotronic | HC2-S | 60826017 | B250OG02 2.307.01 | 0 |  | FALSE |  |  | 0 |  | FALSE
QC_PE | 02.08.2026 | 31.10.2026 | 90 | 250-VF000-BQ034-YY001-250.02.310.01.34.KF01.T01 | Monitoringfühler Freezer Stab- und RüMu | 1- Qualitätskritisch | Aktiv | 1 | 1 | nach goLive direkt im Durchführ-Zeitraum | Einfach, maximum D-Zone | Monthly | 12 | Kalibrierung | T_Temperatur | Rotronic | AC1916-A-T | RKS00063 | B250UG02 2.310.01 | 0 |  | FALSE |  |  | 0 |  | FALSE
QC_PE | 02.08.2026 | 31.10.2026 | 90 | 250-VF000-BQ034-YY001-250.02.310.01.34.KF02.T01 | Monitoringfühler Freezer Stab- und RüMu | 1- Qualitätskritisch | Aktiv | 1 | 1 | nach goLive direkt im Durchführ-Zeitraum | Einfach, maximum D-Zone | Monthly | 12 | Kalibrierung | T_Temperatur | Rotronic | AC1916-A-T | RKS00055 | B250UG02 2.310.01 | 0 |  | FALSE |  |  | 0 |  | FALSE
QC_PE | 02.08.2026 | 31.10.2026 | 90 | 250-VF000-BQ034-YY001-250.02.310.01.34.KF03.T01 | Monitoringfühler Freezer Stab- und RüMu | 1- Qualitätskritisch | Aktiv | 1 | 1 | nach goLive direkt im Durchführ-Zeitraum | Einfach, maximum D-Zone | Monthly | 12 | Kalibrierung | T_Temperatur | Rotronic | AC1916-A-T | RKS00056 | B250UG02 2.310.01 | 0 |  | FALSE |  |  | 0 |  | FALSE
QC_PE | 02.08.2026 | 31.10.2026 | 90 | 250-VF000-BQ034-YY001-250.02.310.01.34.KF04.T01 | Monitoringfühler Freezer Stab- und RüMu | 1- Qualitätskritisch | Aktiv | 1 | 1 | nach goLive direkt im Durchführ-Zeitraum | Einfach, maximum D-Zone | Monthly | 12 | Kalibrierung | T_Temperatur | Rotronic | AC1916-A-T | RKS00057 | B250UG02 2.310.01 | 0 |  | FALSE |  |  | 0 |  | FALSE
QC_PE | 02.08.2026 | 31.10.2026 | 90 | 250-VF000-BQ034-YY001-250.02.310.01.34.KF05.T01 | Monitoringfühler Freezer Stab- und RüMu | 1- Qualitätskritisch | Aktiv | 1 | 1 | nach goLive direkt im Durchführ-Zeitraum | Einfach, maximum D-Zone | Monthly | 12 | Kalibrierung | T_Temperatur | Rotronic | HC2A-IM | 20496129 | B250UG02 2.310.01 | 0 |  | FALSE |  |  | 0 |  | FALSE
QC_PE | 02.08.2026 | 31.10.2026 | 90 | 250-VF000-BQ034-YY001-250.02.310.01.34.KF06.T01 | Monitoringfühler Freezer Stab- und RüMu | 1- Qualitätskritisch | Aktiv | 1 | 1 | nach goLive direkt im Durchführ-Zeitraum | Einfach, maximum D-Zone | Monthly | 12 | Kalibrierung | T_Temperatur | Rotronic | HC2A-IM | 24014353 | B250UG02 2.310.01 | 0 |  | FALSE |  |  | 0 |  | FALSE
QC_PE | 02.08.2026 | 31.10.2026 | 90 | 250-VF000-BQ034-YY001-250.02.310.01.34.KF07.T01 | Monitoringfühler Freezer Stab- und RüMu | 1- Qualitätskritisch | Aktiv | 1 | 1 | nach goLive direkt im Durchführ-Zeitraum | Einfach, maximum D-Zone | Monthly | 12 | Kalibrierung | T_Temperatur | Rotronic | HC2A-IM | 20496128 | B250UG02 2.310.01 | 0 |  | FALSE |  |  | 0 |  | FALSE
QC_PE | 02.08.2026 | 31.10.2026 | 90 | 250-VF000-BQ034-YY001-250.02.310.01.34.KF08.T01 | Monitoringfühler Freezer Stab- und RüMu | 1- Qualitätskritisch | Aktiv | 1 | 1 | nach goLive direkt im Durchführ-Zeitraum | Einfach, maximum D-Zone | Monthly | 12 | Kalibrierung | T_Temperatur | Rotronic | HC2A-IM | 20496130 | B250UG02 2.310.01 | 0 |  | FALSE |  |  | 0 |  | FALSE
QC_PE | 02.08.2026 | 31.10.2026 | 90 | 250-VF000-BQ034-YY001-250.02.310.01.34.KF09.T01 | Monitoringfühler Freezer Stab- und RüMu | 1- Qualitätskritisch | Aktiv | 1 | 1 | nach goLive direkt im Durchführ-Zeitraum | Einfach, maximum D-Zone | Monthly | 12 | Kalibrierung | T_Temperatur | Rotronic | HC2A-IM | 24014352 | B250UG02 2.310.01 | 0 |  | FALSE |  |  | 0 |  | FALSE
QC_PE | 02.08.2026 | 31.10.2026 | 90 | 250-VF000-BQ034-YY001-250.02.310.01.34.KF10.T01 | Monitoringfühler Freezer Stab- und RüMu | 1- Qualitätskritisch | Aktiv | 1 | 1 | nach goLive direkt im Durchführ-Zeitraum | Einfach, maximum D-Zone | Monthly | 12 | Kalibrierung | T_Temperatur | Rotronic | HC2A-IM | 20496134 | B250UG02 2.310.01 | 0 |  | FALSE |  |  | 0 |  | FALSE
QC_PE | 02.08.2026 | 31.10.2026 | 90 | 250-VF000-BQ034-YY001-250.02.310.01.34.KF11.T01 | Monitoringfühler Freezer Stab- und RüMu | 1- Qualitätskritisch | Aktiv | 1 | 1 | nach goLive direkt im Durchführ-Zeitraum | Einfach, maximum D-Zone | Monthly | 12 | Kalibrierung | T_Temperatur | Rotronic | HC2A-IM | 20496132 | B250UG02 2.310.01 | 0 |  | FALSE |  |  | 0 |  | FALSE
QC_PE | 02.08.2026 | 31.10.2026 | 90 | 250-VF000-BQ034-YY001-250.02.310.01.34.KF12.T01 | Monitoringfühler Freezer Stab- und RüMu | 1- Qualitätskritisch | Aktiv | 1 | 1 | nach goLive direkt im Durchführ-Zeitraum | Einfach, maximum D-Zone | Monthly | 12 | Kalibrierung | T_Temperatur | Rotronic | HC2A-IM | 20496131 | B250UG02 2.310.01 | 0 |  | FALSE |  |  | 0 |  | FALSE
QC_PE | 02.08.2026 | 31.10.2026 | 90 | 250-VF000-BQ034-YY001-250.02.310.01.34.KT01.T01 | Monit.Messstelle TKS Stab- & RüMu | 1- Qualitätskritisch | Aktiv | 1 | 1 | nach goLive direkt im Durchführ-Zeitraum | Einfach, maximum D-Zone | Monthly | 12 | Kalibrierung | T_Temperatur | Rotronic | AC1916-A-T | RKS00058 | B250UG02 2.310.01 | 0 |  | FALSE |  |  | 0 |  | FALSE
QC_PE | 02.08.2026 | 31.10.2026 | 90 | 250-VF000-BQ034-YY001-250.02.310.01.34.KT02.T01 | Monit.Messstelle TKS Stab- & RüMu | 1- Qualitätskritisch | Aktiv | 1 | 1 | nach goLive direkt im Durchführ-Zeitraum | Einfach, maximum D-Zone | Monthly | 12 | Kalibrierung | T_Temperatur | Rotronic | AC1916-A-T | RKS00059 | B250UG02 2.310.01 | 0 |  | FALSE |  |  | 0 |  | FALSE
QC_PE | 02.08.2026 | 31.10.2026 | 90 | 250-VF000-BQ034-YY001-250.02.310.01.34.KT03.T01 | Monit.Messstelle TKS Stab- & RüMu | 1- Qualitätskritisch | Aktiv | 1 | 1 | nach goLive direkt im Durchführ-Zeitraum | Einfach, maximum D-Zone | Monthly | 12 | Kalibrierung | T_Temperatur | Rotronic | AC1916-A-T | RKS00060 | B250UG02 2.310.01 | 0 |  | FALSE |  |  | 0 |  | FALSE
QC_PE | 02.08.2026 | 31.10.2026 | 90 | 250-VF000-BQ034-YY001-250.02.310.01.34.KT05.T01 | Monit.Messstelle TKS Stab- & RüMu | 1- Qualitätskritisch | Aktiv | 1 | 1 | nach goLive direkt im Durchführ-Zeitraum | Einfach, maximum D-Zone | Monthly | 12 | Kalibrierung | T_Temperatur | Rotronic | AC1916-A-T | RKS00061 | B250UG02 2.310.01 | 0 |  | FALSE |  |  | 0 |  | FALSE
QC_PE | 02.08.2026 | 31.10.2026 | 90 | 250-VF000-BQ034-YY001-250.02.310.01.34.KT06.T01 | Monit.Messstelle TKS Stab- & RüMu | 1- Qualitätskritisch | Aktiv | 1 | 1 | nach goLive direkt im Durchführ-Zeitraum | Einfach, maximum D-Zone | Monthly | 12 | Kalibrierung | T_Temperatur | Rotronic | AC1916-A-T | RKS00062 | B250UG02 2.310.01 | 0 |  | FALSE |  |  | 0 |  | FALSE
QC_PE | 02.08.2026 | 31.10.2026 | 90 | 250-VF000-BQ034-YY001-250.02.313.02.34.KS02.T01 | Monitoringfühler Kühlschrank CDP 5 | 1- Qualitätskritisch | Aktiv | 1 | 1 | nach goLive direkt im Durchführ-Zeitraum | Einfach, maximum D-Zone | Monthly | 12 | Kalibrierung | T_Temperatur | Rotronic | AC1916-A-T | RKS00064 | B250UG02 2.313.02 | 0 |  | FALSE |  |  | 0 |  | FALSE
QC_PE | 02.08.2026 | 31.10.2026 | 90 | 250-VF000-BQ034-YY001-250.02.313.04.34.TKZ01.T01 | Monit.Messstelle TKZ Stab-&RüMu-Lag. | 1- Qualitätskritisch | Aktiv | 1 | 1 | nach goLive direkt im Durchführ-Zeitraum | Einfach, maximum D-Zone | Monthly | 12 | Kalibrierung | T_Temperatur | Rotronic | HC2-S | 60775648 | B250UG02 2.313.04 | 0 |  | FALSE |  |  | 0 |  | FALSE
QC_PE | 02.08.2026 | 31.10.2026 | 90 | 250-VF000-BQ034-YY001-250.02.313.04.34.TKZ01.T02 | Monit.Messstelle TKZ Stab-&RüMu-Lag. | 1- Qualitätskritisch | Aktiv | 1 | 1 | nach goLive direkt im Durchführ-Zeitraum | Einfach, maximum D-Zone | Monthly | 12 | Kalibrierung | T_Temperatur | Rotronic | HC2-S | 61226811 | B250UG02 2.313.04 | 0 |  | FALSE |  |  | 0 |  | FALSE
QC_PE | 02.08.2026 | 31.10.2026 | 90 | 250-VF000-BQ034-YY001-250.02.412.01.34.KZ01.T01 | Monitoringfühler Kühlzelle QC-Kühlzelle | 1- Qualitätskritisch | Aktiv | 1 | 1 | nach goLive direkt im Durchführ-Zeitraum | Einfach, maximum D-Zone | Monthly | 12 | Kalibrierung | T_Temperatur | Rotronic | HC2-S | 61399864 | B250UG02 2.412.01 | 0 |  | FALSE |  |  | 0 |  | FALSE
QC_PE | 02.08.2026 | 31.10.2026 | 90 | 250-VF000-BQ034-YY001-250.02.412.01.34.KZ01.T02 | Monitoringfühler Kühlzelle QC-Kühlzelle | 1- Qualitätskritisch | Aktiv | 1 | 1 | nach goLive direkt im Durchführ-Zeitraum | Einfach, maximum D-Zone | Monthly | 12 | Kalibrierung | T_Temperatur | Rotronic | HC2-S | 71717166 ÷ 61399868 | B250UG02 2.412.01 | 0 |  | FALSE |  |  | 0 |  | FALSE
QC_PE | 02.08.2026 | 31.10.2026 | 90 | 250-VF000-BQ035-YY001-250.11.304.01.35.KS01.T01 | Monit.Messstelle KS CDP3 QC03987 | 1- Qualitätskritisch | Aktiv | 1 | 1 | nach goLive direkt im Durchführ-Zeitraum | Einfach, maximum D-Zone | Monthly | 12 | Kalibrierung | T_Temperatur | Rotronic | HC2-S | 20038934 | B250OG01 1.304.01 | 0 |  | FALSE |  |  | 0 |  | FALSE
QC_PE | 02.08.2026 | 31.10.2026 | 90 | 250-VF000-BQ035-YY001-250.11.308.01.35.KS01.T01 | Monit.Messstelle KS CDP4 QC01703 | 1- Qualitätskritisch | Aktiv | 1 | 1 | nach goLive direkt im Durchführ-Zeitraum | Einfach, maximum D-Zone | Monthly | 12 | Kalibrierung | T_Temperatur | Rotronic | HC2-S | 61175762 | B250OG01 1.308.01 | 0 |  | FALSE |  |  | 0 |  | FALSE
QC_PE | 02.08.2026 | 31.10.2026 | 90 | 250-VF000-BQ035-YY001-250.11.308.01.35.KS03.T01 | Monit.Messstelle KS CDP4 QC01175 | 1- Qualitätskritisch | Aktiv | 1 | 1 | nach goLive direkt im Durchführ-Zeitraum | Einfach, maximum D-Zone | Monthly | 12 | Kalibrierung | T_Temperatur | Rotronic | HC2-S | 20131574 | B250OG01 1.308.01 | 0 |  | FALSE |  |  | 0 |  | FALSE
QC_PE | 02.08.2026 | 31.10.2026 | 90 | 250-VF000-BQ035-YY001-250.11.308.01.35.KS04.T01 | Monit.Messstelle KS CDP4 QC01177 | 1- Qualitätskritisch | Aktiv | 1 | 1 | nach goLive direkt im Durchführ-Zeitraum | Einfach, maximum D-Zone | Monthly | 12 | Kalibrierung | T_Temperatur | Rotronic | HC2-S | 20131588 | B250OG01 1.308.01 | 0 |  | FALSE |  |  | 0 |  | FALSE
QC_PE | 02.08.2026 | 31.10.2026 | 90 | 250-VF000-BQ035-YY001-250.11.308.01.35.KT01.T01 | Monitoringfühler Tiefkühlschrank TK140 | 1- Qualitätskritisch | Aktiv | 1 | 1 | nach goLive direkt im Durchführ-Zeitraum | Einfach, maximum D-Zone | Monthly | 12 | Kalibrierung | T_Temperatur | Rotronic | AC1916-A-T | RKS00067 | B250OG01 1.308.01 | 0 |  | FALSE |  |  | 0 |  | FALSE
QC_PE | 02.08.2026 | 31.10.2026 | 90 | 250-VF000-BQ035-YY001-250.11.308.01.35.KT02.T01 | Monitoringfühler Tiefkühlschrank TK250 | 1- Qualitätskritisch | Aktiv | 1 | 1 | nach goLive direkt im Durchführ-Zeitraum | Einfach, maximum D-Zone | Monthly | 12 | Kalibrierung | T_Temperatur | Rotronic | AC1916-A-T | RKS00068 | B250OG01 1.308.01 | 0 |  | FALSE |  |  | 0 |  | FALSE
QC_PE | 02.08.2026 | 31.10.2026 | 90 | 250-VF000-BQ035-YY001-250.11.312.01.35.KZ01.T01 | Monit. Kühlz. Stab-& RüMu-Lag. QC01180 | 1- Qualitätskritisch | Aktiv | 1 | 1 | nach goLive direkt im Durchführ-Zeitraum | Einfach, maximum D-Zone | Monthly | 12 | Kalibrierung | T_Temperatur | Rotronic | HC2-S | 60826020 | B250OG01 1.312.01 | 0 |  | FALSE |  |  | 0 |  | FALSE
QC_PE | 02.08.2026 | 31.10.2026 | 90 | 250-VF000-BQ035-YY001-250.11.312.01.35.KZ01.T02 | Monit. Kühlz. Stab-& RüMu-Lag. QC01181 | 1- Qualitätskritisch | Aktiv | 1 | 1 | nach goLive direkt im Durchführ-Zeitraum | Einfach, maximum D-Zone | Monthly | 12 | Kalibrierung | T_Temperatur | Rotronic | HC2-S | 60826018 | B250OG01 1.312.01 | 0 |  | FALSE |  |  | 0 |  | FALSE
QC_PE | 02.08.2026 | 31.10.2026 | 90 | 250-VF000-BQ035-YY001-250.11.404.01.35.KS01.T01 | Monit.Messstelle KS CDP4 QC02769 | 1- Qualitätskritisch | Aktiv | 1 | 1 | nach goLive direkt im Durchführ-Zeitraum | Einfach, maximum D-Zone | Monthly | 12 | Kalibrierung | T_Temperatur | Rotronic | HC2-S | 61175719 | B250OG01 1.404.01 | 0 |  | FALSE |  |  | 0 |  | FALSE
QC_PE | 02.08.2026 | 31.10.2026 | 90 | 250-VF000-BQ035-YY001-250.11.404.01.35.KS02.T01 | Monit.Messstelle KS CDP4 QC02839 | 1- Qualitätskritisch | Aktiv | 1 | 1 | nach goLive direkt im Durchführ-Zeitraum | Einfach, maximum D-Zone | Monthly | 12 | Kalibrierung | T_Temperatur | Rotronic | HC2-S | 61175750 | B250OG01 1.404.01 | 0 |  | FALSE |  |  | 0 |  | FALSE
QC_PE | 02.08.2026 | 31.10.2026 | 90 | 250-VF000-BQ035-YY001-250.11.409.01.35.KZ01.T01 | Monitoringfühler QC-Kühlzelle QC01178 | 1- Qualitätskritisch | Aktiv | 1 | 1 | nach goLive direkt im Durchführ-Zeitraum | Einfach, maximum D-Zone | Monthly | 12 | Kalibrierung | T_Temperatur | Rotronic | HC2-S | 60825233 | B250OG01 1.409.01 | 0 |  | FALSE |  |  | 0 |  | FALSE
QC_PE | 02.08.2026 | 31.10.2026 | 90 | 250-VF000-BQ035-YY001-250.11.409.01.35.KZ01.T02 | Monitoringfühler QC-Kühlzelle QC01179 | 1- Qualitätskritisch | Aktiv | 1 | 1 | nach goLive direkt im Durchführ-Zeitraum | Einfach, maximum D-Zone | Monthly | 12 | Kalibrierung | T_Temperatur | Rotronic | HC2-S | 60825999 | B250OG01 1.409.01 | 0 |  | FALSE |  |  | 0 |  | FALSE
QC_PE | 02.08.2026 | 31.10.2026 | 90 | 250-VF000-BQ035-YY001-250.11.601.00.35.KF01.T01 | Monitoringfühler Freezer GMP QC04213 | 1- Qualitätskritisch | Aktiv | 1 | 1 | nach goLive direkt im Durchführ-Zeitraum | Einfach, maximum D-Zone | Monthly | 12 | Kalibrierung | T_Temperatur | Rotronic | AC1916-A-T | RKS00069 | B250OG01 1.601.01 | 0 |  | FALSE |  |  | 0 |  | FALSE
QC_PE | 02.08.2026 | 31.10.2026 | 90 | 250-VF000-BQ035-YY001-250.11.601.00.35.KF02.T01 | Monitoringfühler Freezer CDP1 QC04197 | 1- Qualitätskritisch | Aktiv | 1 | 1 | nach goLive direkt im Durchführ-Zeitraum | Einfach, maximum D-Zone | Monthly | 12 | Kalibrierung | T_Temperatur | Rotronic | AC1916-A-T | RKS00070 | B250OG01 1.601.01 | 0 |  | FALSE |  |  | 0 |  | FALSE
QC_PE | 02.08.2026 | 31.10.2026 | 90 | 250-VF000-BQ035-YY001-250.11.601.00.35.KF03.T01 | Monitoringfühler Freezer CDP1 QC04198 | 1- Qualitätskritisch | Aktiv | 1 | 1 | nach goLive direkt im Durchführ-Zeitraum | Einfach, maximum D-Zone | Monthly | 12 | Kalibrierung | T_Temperatur | Rotronic | AC1916-A-T | RKS00071 | B250OG01 1.601.01 | 0 |  | FALSE |  |  | 0 |  | FALSE
QC_PE | 02.08.2026 | 31.10.2026 | 90 | 250-VF000-BQ035-YY001-250.11.601.00.35.KF04.T01 | Monitoringfühler Freezer TK217 | 1- Qualitätskritisch | Aktiv | 1 | 1 | nach goLive direkt im Durchführ-Zeitraum | Einfach, maximum D-Zone | Monthly | 12 | Kalibrierung | T_Temperatur | Rotronic | AC1916-A-T | RKS00072 | B250OG01 1.601.01 | 0 |  | FALSE |  |  | 0 |  | FALSE
QC_PE | 02.08.2026 | 31.10.2026 | 90 | 250-VF000-BQ035-YY001-250.11.601.00.35.KF05.T01 | Monitoringfühler Freezer TK220 | 1- Qualitätskritisch | Aktiv | 1 | 1 | nach goLive direkt im Durchführ-Zeitraum | Einfach, maximum D-Zone | Monthly | 12 | Kalibrierung | T_Temperatur | Rotronic | AC1916-A-T | RKS00073 | B250OG01 1.601.01 | 0 |  | FALSE |  |  | 0 |  | FALSE
QC_PE | 02.08.2026 | 31.10.2026 | 90 | 250-VF000-BQ035-YY001-250.12.303.01.35.KS01.T01 | Monit.Messstelle KS CDP7 QC01185 | 1- Qualitätskritisch | Aktiv | 1 | 1 | nach goLive direkt im Durchführ-Zeitraum | Einfach, maximum D-Zone | Monthly | 12 | Kalibrierung | T_Temperatur | Rotronic | HC2-S | 60825209 | B250OG02 2.303.01 | 0 |  | FALSE |  |  | 0 |  | FALSE
QC_PE | 02.08.2026 | 31.10.2026 | 90 | 250-VF000-BQ035-YY001-250.12.313.01.35.KS01.T01 | Monit.Messstelle KS Comp.&Count. QC01990 | 1- Qualitätskritisch | Aktiv | 1 | 1 | nach goLive direkt im Durchführ-Zeitraum | Einfach, maximum D-Zone | Monthly | 12 | Kalibrierung | T_Temperatur | Rotronic | HC2-S | 61112170 | B250OG02 2.313.01 | 0 |  | FALSE |  |  | 0 |  | FALSE
QC_PE | 02.08.2026 | 31.10.2026 | 90 | 250-VF000-BQ035-YY001-250.12.406.01.35.KS01.T01 | Monit.Messstelle KS CDP5 QC01182 | 1- Qualitätskritisch | Aktiv | 1 | 1 | nach goLive direkt im Durchführ-Zeitraum | Einfach, maximum D-Zone | Monthly | 12 | Kalibrierung | T_Temperatur | Rotronic | HC2-S | 60825236 | B250OG02 2.406.01 | 0 |  | FALSE |  |  | 0 |  | FALSE
QC_PE | 02.08.2026 | 31.10.2026 | 90 | 250-VF000-BQ035-YY001-250.12.406.01.35.KS02.T01 | Monit.Messstelle KS CDP5 QC04187 | 1- Qualitätskritisch | Aktiv | 1 | 1 | nach goLive direkt im Durchführ-Zeitraum | Einfach, maximum D-Zone | Monthly | 12 | Kalibrierung | T_Temperatur | Rotronic | HC2-S | 20125764 | B250OG02 2.406.01 | 0 |  | FALSE |  |  | 0 |  | FALSE
QC_PE | 02.08.2026 | 31.10.2026 | 90 | 250-VF000-BQ035-YY001-250.12.406.01.35.KT01.T01 | Monit.Messstelle TKS CDP5 QC01183 | 1- Qualitätskritisch | Aktiv | 1 | 1 | nach goLive direkt im Durchführ-Zeitraum | Einfach, maximum D-Zone | Monthly | 12 | Kalibrierung | T_Temperatur | Rotronic | AC1916-A-T | RKS00074 | B250OG02 2.406.01 | 0 |  | FALSE |  |  | 0 |  | FALSE
QC_PE | 02.08.2026 | 31.10.2026 | 90 | 250-VF000-BQ035-YY001-250.12.412.01.35.KS01.T01 | Monitoringfühler Kühlschrank AQL QC04188 | 1- Qualitätskritisch | Aktiv | 1 | 1 | nach goLive direkt im Durchführ-Zeitraum | Einfach, maximum D-Zone | Monthly | 12 | Kalibrierung | T_Temperatur | Rotronic | HC2-S | 20125750 | B250OG02 2.412.01 | 0 |  | FALSE |  |  | 0 |  | FALSE
QC_PE | 02.08.2026 | 31.10.2026 | 90 | 250-VF000-BQ035-YY001-250.13.304.01.35.KS01.T01 | Monit.Messstelle KS CDP2 QC01189 | 1- Qualitätskritisch | Aktiv | 1 | 1 | nach goLive direkt im Durchführ-Zeitraum | Einfach, maximum D-Zone | Monthly | 12 | Kalibrierung | T_Temperatur | Rotronic | HC2-S | 60825213 | B250OG03 3.304.01 | 0 |  | FALSE |  |  | 0 |  | FALSE
QC_PE | 02.08.2026 | 31.10.2026 | 90 | 250-VF000-BQ035-YY001-250.13.304.01.35.KS02.T01 | Monit.Messstelle KS CDP2 QC01190 | 1- Qualitätskritisch | Aktiv | 1 | 1 | nach goLive direkt im Durchführ-Zeitraum | Einfach, maximum D-Zone | Monthly | 12 | Kalibrierung | T_Temperatur | Rotronic | HC2-S | 61167303 | B250OG03 3.304.01 | 0 |  | FALSE |  |  | 0 |  | FALSE
QC_PE | 02.08.2026 | 31.10.2026 | 90 | 250-VF000-BQ035-YY001-250.13.310.01.35.TS01.T01 | Monit.Messstelle KS CDP6 QC04193 | 1- Qualitätskritisch | Aktiv | 1 | 1 | nach goLive direkt im Durchführ-Zeitraum | Einfach, maximum D-Zone | Monthly | 12 | Kalibrierung | T_Temperatur | Rotronic | HC2-S | 20125752 | B250OG03 3.310.01 | 0 |  | FALSE |  |  | 0 |  | FALSE
QC_PE | 02.08.2026 | 31.10.2026 | 90 | 250-VF000-BQ035-YY001-250.13.313.01.35.KS01.T01 | Monit.Messstelle KS CDP6 QC01791 | 1- Qualitätskritisch | Aktiv | 1 | 1 | nach goLive direkt im Durchführ-Zeitraum | Einfach, maximum D-Zone | Monthly | 12 | Kalibrierung | T_Temperatur | Rotronic | HC2-S | 61175749 | B250OG03 3.313.01 | 0 |  | FALSE |  |  | 0 |  | FALSE
QC_PE | 02.08.2026 | 31.10.2026 | 90 | 250-VF000-BQ035-YY001-250.13.407.01.35.KS01.T01 | Monit.Messstelle KS Launch QC02381 | 1- Qualitätskritisch | Aktiv | 1 | 1 | nach goLive direkt im Durchführ-Zeitraum | Einfach, maximum D-Zone | Monthly | 12 | Kalibrierung | T_Temperatur | Rotronic | HC2-S | 61112281 | B250OG03 3.407.01 | 0 |  | FALSE |  |  | 0 |  | FALSE
QC_PE | 02.08.2026 | 31.10.2026 | 90 | 250-VF000-BQ035-YY001-250.13.415.01.35.KS01.T01 | Monit.Messstelle KS Comp.&Count. QC04189 | 1- Qualitätskritisch | Aktiv | 1 | 1 | nach goLive direkt im Durchführ-Zeitraum | Einfach, maximum D-Zone | Monthly | 12 | Kalibrierung | T_Temperatur | Rotronic | HC2-S | 20125626 | B250OG03 3.415.01 | 0 |  | FALSE |  |  | 0 |  | FALSE
QC_PE | 02.08.2026 | 31.10.2026 | 90 | 250-VF000-BQ035-YY001-250.14.305.01.35.BS01.T01 | Monit.Messstelle BS Sterilität QC01264 | 1- Qualitätskritisch | Aktiv | 1 | 1 | nach goLive direkt im Durchführ-Zeitraum | Einfach, maximum D-Zone | Monthly | 12 | Kalibrierung | T_Temperatur | Rotronic | HC2-S | 60825248 | B250OG04 4.305.01 | 0 |  | FALSE |  |  | 0 |  | FALSE
QC_PE | 02.08.2026 | 31.10.2026 | 90 | 250-VF000-BQ035-YY001-250.14.305.01.35.BS02.T01 | Monit.Messstelle BS Sterilität QC01265 | 1- Qualitätskritisch | Aktiv | 1 | 1 | nach goLive direkt im Durchführ-Zeitraum | Einfach, maximum D-Zone | Monthly | 12 | Kalibrierung | T_Temperatur | Rotronic | HC2-S | 20007204 | B250OG04 4.305.01 | 0 |  | FALSE |  |  | 0 |  | FALSE
QC_PE | 02.08.2026 | 31.10.2026 | 90 | 250-VF000-BQ035-YY001-250.14.305.01.35.BS03.T01 | Monit.Messstelle BS Sterilität QC01266 | 1- Qualitätskritisch | Aktiv | 1 | 1 | nach goLive direkt im Durchführ-Zeitraum | Einfach, maximum D-Zone | Monthly | 12 | Kalibrierung | T_Temperatur | Rotronic | HC2-S | 60825275 | B250OG04 4.305.01 | 0 |  | FALSE |  |  | 0 |  | FALSE
QC_PE | 02.08.2026 | 31.10.2026 | 90 | 250-VF000-BQ035-YY001-250.14.305.01.35.BS04.T01 | Monit.Messstelle BS Sterilität QC01267 | 1- Qualitätskritisch | Aktiv | 1 | 1 | nach goLive direkt im Durchführ-Zeitraum | Einfach, maximum D-Zone | Monthly | 12 | Kalibrierung | T_Temperatur | Rotronic | HC2-S | 60825217 | B250OG04 4.305.01 | 0 |  | FALSE |  |  | 0 |  | FALSE
QC_PE | 02.08.2026 | 31.10.2026 | 90 | 250-VF000-BQ035-YY001-250.14.307.01.35.BS01.T01 | Monit.Messstelle BS Sterilität QC01260 | 1- Qualitätskritisch | Aktiv | 1 | 1 | nach goLive direkt im Durchführ-Zeitraum | Einfach, maximum D-Zone | Monthly | 12 | Kalibrierung | T_Temperatur | Rotronic | HC2-S | 60825271 | B250OG04 4.307.01 | 0 |  | FALSE |  |  | 0 |  | FALSE
QC_PE | 02.08.2026 | 31.10.2026 | 90 | 250-VF000-BQ035-YY001-250.14.307.01.35.BS02.T01 | Monit.Messstelle BS Sterilität QC01262 | 1- Qualitätskritisch | Aktiv | 1 | 1 | nach goLive direkt im Durchführ-Zeitraum | Einfach, maximum D-Zone | Monthly | 12 | Kalibrierung | T_Temperatur | Rotronic | HC2-S | 20131586 | B250OG04 4.307.01 | 0 |  | FALSE |  |  | 0 |  | FALSE
QC_PE | 02.08.2026 | 31.10.2026 | 90 | 250-VF000-BQ035-YY001-250.14.307.01.35.KS01.T01 | Monit.Messstelle KS Sterilität QC02361 | 1- Qualitätskritisch | Aktiv | 1 | 1 | nach goLive direkt im Durchführ-Zeitraum | Einfach, maximum D-Zone | Monthly | 12 | Kalibrierung | T_Temperatur | Rotronic | HC2-S | 61226681 | B250OG04 4.307.01 | 0 |  | FALSE |  |  | 0 |  | FALSE
QC_PE | 02.08.2026 | 31.10.2026 | 90 | 250-VF000-BQ035-YY001-250.14.307.01.35.KS02.T01 | Monit.Messstelle KS Sterilität QC02364 | 1- Qualitätskritisch | Aktiv | 1 | 1 | nach goLive direkt im Durchführ-Zeitraum | Einfach, maximum D-Zone | Monthly | 12 | Kalibrierung | T_Temperatur | Rotronic | HC2-S | 61253273 | B250OG04 4.307.01 | 0 |  | FALSE |  |  | 0 |  | FALSE
QC_PE | 02.08.2026 | 31.10.2026 | 90 | 250-VF000-BQ035-YY001-250.14.307.02.35.KS01.T01 | Monit.Messstelle KS Keim ID QC02757 | 1- Qualitätskritisch | Aktiv | 1 | 1 | nach goLive direkt im Durchführ-Zeitraum | Einfach, maximum D-Zone | Monthly | 12 | Kalibrierung | T_Temperatur | Rotronic | HC2-S | 61226690 | B250OG04 4.307.02 | 0 |  | FALSE |  |  | 0 |  | FALSE
QC_PE | 02.08.2026 | 31.10.2026 | 90 | 250-VF000-BQ035-YY001-250.14.309.01.35.KS01.T01 | Monit.Messstelle KS Wasser &LAL QC01258 | 1- Qualitätskritisch | Aktiv | 1 | 1 | nach goLive direkt im Durchführ-Zeitraum | Einfach, maximum D-Zone | Monthly | 12 | Kalibrierung | T_Temperatur | Rotronic | HC2-S | 60825256 | B250OG04 4.309.01 | 0 |  | FALSE |  |  | 0 |  | FALSE
QC_PE | 02.08.2026 | 31.10.2026 | 90 | 250-VF000-BQ035-YY001-250.14.309.01.35.KS02.T01 | Monit.Messstelle KS Wasser &LAL QC01259 | 1- Qualitätskritisch | Aktiv | 1 | 1 | nach goLive direkt im Durchführ-Zeitraum | Einfach, maximum D-Zone | Monthly | 12 | Kalibrierung | T_Temperatur | Rotronic | HC2-S | 60825247 | B250OG04 4.309.01 | 0 |  | FALSE |  |  | 0 |  | FALSE
QC_PE | 02.08.2026 | 31.10.2026 | 90 | 250-VF000-BQ035-YY001-250.14.311.01.35.BS01.T01 | Monit.Messstelle BS Wasser &LAL QC01255 | 1- Qualitätskritisch | Aktiv | 1 | 1 | nach goLive direkt im Durchführ-Zeitraum | Einfach, maximum D-Zone | Monthly | 12 | Kalibrierung | T_Temperatur | Rotronic | HC2-S | 60825254 | B250OG04 4.311.01 | 0 |  | FALSE |  |  | 0 |  | FALSE
QC_PE | 02.08.2026 | 31.10.2026 | 90 | 250-VF000-BQ035-YY001-250.14.311.01.35.BS02.T01 | Monit.Messstelle BS Wasser &LAL QC01257 | 1- Qualitätskritisch | Aktiv | 1 | 1 | nach goLive direkt im Durchführ-Zeitraum | Einfach, maximum D-Zone | Monthly | 12 | Kalibrierung | T_Temperatur | Rotronic | HC2-S | 60825255 | B250OG04 4.311.01 | 0 |  | FALSE |  |  | 0 |  | FALSE
QC_PE | 02.08.2026 | 31.10.2026 | 90 | 250-VF000-BQ035-YY001-250.14.312.01.35.KF01.T01 | Monitoringfühler Freezer Keim ID QC02382 | 1- Qualitätskritisch | Aktiv | 1 | 1 | nach goLive direkt im Durchführ-Zeitraum | Einfach, maximum D-Zone | Monthly | 12 | Kalibrierung | T_Temperatur | Rotronic | AC1916-A-T | RKS00083 | B250OG04 4.312.01 | 0 |  | FALSE |  |  | 0 |  | FALSE
QC_PE | 02.08.2026 | 31.10.2026 | 90 | 250-VF000-BQ035-YY001-250.14.313.01.35.KS01.T01 | Monit.Messstelle KS Keim ID QC01253 | 1- Qualitätskritisch | Aktiv | 1 | 1 | nach goLive direkt im Durchführ-Zeitraum | Einfach, maximum D-Zone | Monthly | 12 | Kalibrierung | T_Temperatur | Rotronic | HC2-S | 60825215 | B250OG04 4.313.01 | 0 |  | FALSE |  |  | 0 |  | FALSE
QC_PE | 02.08.2026 | 31.10.2026 | 90 | 250-VF000-BQ035-YY001-250.14.313.01.35.KS02.T01 | Monit.Messstelle KS Keim ID QC01254 | 1- Qualitätskritisch | Aktiv | 1 | 1 | nach goLive direkt im Durchführ-Zeitraum | Einfach, maximum D-Zone | Monthly | 12 | Kalibrierung | T_Temperatur | Rotronic | HC2-S | 60825244 | B250OG04 4.313.01 | 0 |  | FALSE |  |  | 0 |  | FALSE
QC_PE | 02.08.2026 | 31.10.2026 | 90 | 250-VF000-BQ035-YY001-250.14.313.01.35.KS03.T01 | Monit.Messstelle KS Keim ID QC01252 | 1- Qualitätskritisch | Aktiv | 1 | 1 | nach goLive direkt im Durchführ-Zeitraum | Einfach, maximum D-Zone | Monthly | 12 | Kalibrierung | T_Temperatur | Rotronic | HC2-S | 20125639 | B250OG04 4.313.01 | 0 |  | FALSE |  |  | 0 |  | FALSE
QC_PE | 02.08.2026 | 31.10.2026 | 90 | 250-VF000-BQ035-YY001-250.14.313.01.35.KT01.T01 | Monit.Messstelle TKS Keim ID QC03061 | 1- Qualitätskritisch | Aktiv | 1 | 1 | nach goLive direkt im Durchführ-Zeitraum | Einfach, maximum D-Zone | Monthly | 12 | Kalibrierung | T_Temperatur | Rotronic | AC1916-A-T | RKS00084 | B250OG04 4.313.01 | 0 |  | FALSE |  |  | 0 |  | FALSE
QC_PE | 02.08.2026 | 31.10.2026 | 90 | 250-VF000-BQ035-YY001-250.14.314.01.35.KS01.T01 | Monit.Messstelle KS Keim ID QC01249 | 1- Qualitätskritisch | Aktiv | 1 | 1 | nach goLive direkt im Durchführ-Zeitraum | Einfach, maximum D-Zone | Monthly | 12 | Kalibrierung | T_Temperatur | Rotronic | HC2-S | 60825218 | B250OG04 4.314.01 | 0 |  | FALSE |  |  | 0 |  | FALSE
QC_PE | 02.08.2026 | 31.10.2026 | 90 | 250-VF000-BQ035-YY001-250.14.314.01.35.KT01.T01 | Monit.Messstelle TKS Keim ID QC01250 | 1- Qualitätskritisch | Aktiv | 1 | 1 | nach goLive direkt im Durchführ-Zeitraum | Einfach, maximum D-Zone | Monthly | 12 | Kalibrierung | T_Temperatur | Rotronic | AC1916-A-T | RKS00085 | B250OG04 4.314.01 | 0 |  | FALSE |  |  | 0 |  | FALSE
QC_PE | 02.08.2026 | 31.10.2026 | 90 | 250-VF000-BQ035-YY001-250.14.407.01.35.BS01.T01 | Monit.Messstelle BS Bio. QC01245 | 1- Qualitätskritisch | Aktiv | 1 | 1 | nach goLive direkt im Durchführ-Zeitraum | Einfach, maximum D-Zone | Monthly | 12 | Kalibrierung | T_Temperatur | Rotronic | HC2-S | 60825245 | B250OG04 4.407.01 | 0 |  | FALSE |  |  | 0 |  | FALSE
QC_PE | 02.08.2026 | 31.10.2026 | 90 | 250-VF000-BQ035-YY001-250.14.407.01.35.BS02.T01 | Monit.Messstelle BS Bio. QC03022 | 1- Qualitätskritisch | Aktiv | 1 | 1 | nach goLive direkt im Durchführ-Zeitraum | Einfach, maximum D-Zone | Monthly | 12 | Kalibrierung | T_Temperatur | Rotronic | HC2-S | 20007362 | B250OG04 4.407.01 | 0 |  | FALSE |  |  | 0 |  | FALSE
QC_PE | 02.08.2026 | 31.10.2026 | 90 | 250-VF000-BQ035-YY001-250.14.407.01.35.CO01.T01 | Monit.Messstelle CO2-Ink. Bio QC01240 | 1- Qualitätskritisch | Aktiv | 1 | 1 | nach goLive direkt im Durchführ-Zeitraum | Einfach, maximum D-Zone | Monthly | 12 | Kalibrierung | T_Temperatur | Rotronic | HC2-S | 20131568 | B250OG04 4.407.01 | 0 |  | FALSE |  |  | 0 |  | FALSE
QC_PE | 02.08.2026 | 31.10.2026 | 90 | 250-VF000-BQ035-YY001-250.14.407.01.35.CO02.T01 | Monit.Messstelle CO2-Ink. Bio. QC01243 | 1- Qualitätskritisch | Aktiv | 1 | 1 | nach goLive direkt im Durchführ-Zeitraum | Einfach, maximum D-Zone | Monthly | 12 | Kalibrierung | T_Temperatur | Rotronic | HC2-S | 61226680 | B250OG04 4.407.01 | 0 |  | FALSE |  |  | 0 |  | FALSE
QC_PE | 02.08.2026 | 31.10.2026 | 90 | 250-VF000-BQ035-YY001-250.14.407.01.35.CO04.T01 | Monit.Messstelle CO2-Ink. Bio. QC03020 | 1- Qualitätskritisch | Aktiv | 1 | 1 | nach goLive direkt im Durchführ-Zeitraum | Einfach, maximum D-Zone | Monthly | 12 | Kalibrierung | T_Temperatur | Rotronic | HC2-S | 20131697 | B250OG04 4.407.01 | 0 |  | FALSE |  |  | 0 |  | FALSE
QC_PE | 02.08.2026 | 31.10.2026 | 90 | 250-VF000-BQ035-YY001-250.14.407.01.35.CO05.T01 | Monit.Messstelle CO2-Ink. Bio. QC02996 | 1- Qualitätskritisch | Aktiv | 1 | 1 | nach goLive direkt im Durchführ-Zeitraum | Einfach, maximum D-Zone | Monthly | 12 | Kalibrierung | T_Temperatur | Rotronic | HC2-S | 20038931 | B250OG04 4.407.01 | 0 |  | FALSE |  |  | 0 |  | FALSE
QC_PE | 02.08.2026 | 31.10.2026 | 90 | 250-VF000-BQ035-YY001-250.14.407.01.35.KS01.T01 | Monit.Messstelle KS Bio. QC01238 | 1- Qualitätskritisch | Aktiv | 1 | 1 | nach goLive direkt im Durchführ-Zeitraum | Einfach, maximum D-Zone | Monthly | 12 | Kalibrierung | T_Temperatur | Rotronic | HC2-S | 60825243 | B250OG04 4.407.01 | 0 |  | FALSE |  |  | 0 |  | FALSE
QC_PE | 02.08.2026 | 31.10.2026 | 90 | 250-VF000-BQ035-YY001-250.14.407.01.35.KS02.T01 | Monit.Messstelle KS Bio. QC01239 | 1- Qualitätskritisch | Aktiv | 1 | 1 | nach goLive direkt im Durchführ-Zeitraum | Einfach, maximum D-Zone | Monthly | 12 | Kalibrierung | T_Temperatur | Rotronic | HC2-S | 60825211 | B250OG04 4.407.01 | 0 |  | FALSE |  |  | 0 |  | FALSE
QC_PE | 02.08.2026 | 31.10.2026 | 90 | 250-VF000-BQ035-YY001-250.14.407.01.35.KS03.T01 | Monit.Messstelle KS Bio. QC03444 | 1- Qualitätskritisch | Aktiv | 1 | 1 | nach goLive direkt im Durchführ-Zeitraum | Einfach, maximum D-Zone | Monthly | 12 | Kalibrierung | T_Temperatur | Rotronic | HC2-S | 20007328 | B250OG04 4.407.01 | 0 |  | FALSE |  |  | 0 |  | FALSE
QC_PE | 02.08.2026 | 31.10.2026 | 90 | 250-VF000-BQ035-YY001-250.14.407.01.35.KT01.T01 | Monit.Messstelle TKS Bio. QC01237 | 1- Qualitätskritisch | Aktiv | 1 | 1 | nach goLive direkt im Durchführ-Zeitraum | Einfach, maximum D-Zone | Monthly | 12 | Kalibrierung | T_Temperatur | Rotronic | AC1916-A-T | RKS00082 | B250OG04 4.313.01 | 0 |  | FALSE |  |  | 0 |  | FALSE
QC_PE | 02.08.2026 | 31.10.2026 | 90 | 250-VF000-BQ035-YY001-250.14.409.01.35.KF01.T01 | Monit.Messstelle Freezer Bio. QC01232 | 1- Qualitätskritisch | Aktiv | 1 | 1 | nach goLive direkt im Durchführ-Zeitraum | Einfach, maximum D-Zone | Monthly | 12 | Kalibrierung | T_Temperatur | Rotronic | AC1916-A-T | RKS00081 | B250OG04 4.409.01 | 0 |  | FALSE |  |  | 0 |  | FALSE
QC_PE | 02.08.2026 | 31.10.2026 | 90 | 250-VF000-BQ035-YY001-250.14.409.01.35.KF02.T01 | Monit.Messstelle Freezer Bio. QC01233 | 1- Qualitätskritisch | Aktiv | 1 | 1 | nach goLive direkt im Durchführ-Zeitraum | Einfach, maximum D-Zone | Monthly | 12 | Kalibrierung | T_Temperatur | Rotronic | AC1916-A-T | RKS00080 | B250OG04 4.409.01 | 0 |  | FALSE |  |  | 0 |  | FALSE
QC_PE | 02.08.2026 | 31.10.2026 | 90 | 250-VF000-BQ035-YY001-250.14.409.01.35.KF03.T01 | Monit.Messstelle Freez Keim Bio. QC01234 | 1- Qualitätskritisch | Aktiv | 1 | 1 | nach goLive direkt im Durchführ-Zeitraum | Einfach, maximum D-Zone | Monthly | 12 | Kalibrierung | T_Temperatur | Rotronic | AC1916-A-T | RKS00079 | B250OG04 4.409.01 | 0 |  | FALSE |  |  | 0 |  | FALSE
QC_PE | 02.08.2026 | 31.10.2026 | 90 | 250-VF000-BQ035-YY001-250.14.409.01.35.KS01.T01 | Monit.Messstelle KS Bio. QC01235 | 1- Qualitätskritisch | Aktiv | 1 | 1 | nach goLive direkt im Durchführ-Zeitraum | Einfach, maximum D-Zone | Monthly | 12 | Kalibrierung | T_Temperatur | Rotronic | HC2-S | 60825251 | B250OG04 4.409.01 | 0 |  | FALSE |  |  | 0 |  | FALSE
QC_PE | 02.08.2026 | 31.10.2026 | 90 | 250-VF000-BQ035-YY001-250.14.409.01.35.KT01.T01 | Monit.Messstelle TKS Bio. QC01236 | 1- Qualitätskritisch | Aktiv | 1 | 1 | nach goLive direkt im Durchführ-Zeitraum | Einfach, maximum D-Zone | Monthly | 12 | Kalibrierung | T_Temperatur | Rotronic | AC1916-A-T | RKS00078 | B250OG04 4.409.01 | 0 |  | FALSE |  |  | 0 |  | FALSE
QC_PE | 02.08.2026 | 31.10.2026 | 90 | 250-VF000-BQ035-YY001-250.14.409.01.35.ZL01.T01 | Monit.Messstelle ZellbaLag. Bio. QC01226 | 1- Qualitätskritisch | Aktiv | 1 | 1 | nach goLive direkt im Durchführ-Zeitraum | Einfach, maximum D-Zone | Monthly | 12 | Kalibrierung | T_Temperatur | Rotronic | AC1999 | RKS00076 | B250OG04 4.409.01 | 0 |  | FALSE |  |  | 0 |  | FALSE
QC_PE | 02.08.2026 | 31.10.2026 | 90 | 250-VF000-BQ035-YY001-250.14.409.01.35.ZL02.T01 | Monit.Messstelle ZellbaLag. Bio. QC01228 | 1- Qualitätskritisch | Aktiv | 1 | 1 | nach goLive direkt im Durchführ-Zeitraum | Einfach, maximum D-Zone | Monthly | 12 | Kalibrierung | T_Temperatur | Rotronic | AC1999 | RKS00077 | B250OG04 4.409.01 | 0 |  | FALSE |  |  | 0 |  | FALSE
QC_PE | 02.08.2026 | 31.10.2026 | 90 | 250-VF000-BQ035-YY001-250.14.413.01.35.CO01.T01 | Monit.Messstelle CO2-Ink. Bio. QC01225 | 1- Qualitätskritisch | Aktiv | 1 | 1 | nach goLive direkt im Durchführ-Zeitraum | Einfach, maximum D-Zone | Monthly | 12 | Kalibrierung | T_Temperatur | Rotronic | HC2-S | 20125624 | B250OG04 4.413.01 | 0 |  | FALSE |  |  | 0 |  | FALSE
QC_PE | 02.08.2026 | 31.10.2026 | 90 | 250-VF000-BQ035-YY001-250.14.413.01.35.CO02.T01 | Monit.Messstelle CO2-Ink. Bio. QC01227 | 1- Qualitätskritisch | Aktiv | 1 | 1 | nach goLive direkt im Durchführ-Zeitraum | Einfach, maximum D-Zone | Monthly | 12 | Kalibrierung | T_Temperatur | Rotronic | HC2-S | 60825722 | B250OG04 4.413.01 | 0 |  | FALSE |  |  | 0 |  | FALSE
QC_PE | 02.08.2026 | 31.10.2026 | 90 | 250-VF000-BQ035-YY001-250.14.413.01.35.CO03.T01 | Monit.Messstelle CO2-Ink. Bio. QC03044 | 1- Qualitätskritisch | Aktiv | 1 | 1 | nach goLive direkt im Durchführ-Zeitraum | Einfach, maximum D-Zone | Monthly | 12 | Kalibrierung | T_Temperatur | Rotronic | HC2-S | 20131691 | B250OG04 4.413.01 | 0 |  | FALSE |  |  | 0 |  | FALSE
QC_PE | 02.08.2026 | 31.10.2026 | 90 | 250-VF000-BQ035-YY001-250.14.413.01.35.CO04.T01 | Monit.Messstelle CO2-Ink. Bio. QC03055 | 1- Qualitätskritisch | Aktiv | 1 | 1 | nach goLive direkt im Durchführ-Zeitraum | Einfach, maximum D-Zone | Monthly | 12 | Kalibrierung | T_Temperatur | Rotronic | HC2-S | 61226820 | B250OG04 4.413.01 | 0 |  | FALSE |  |  | 0 |  | FALSE
QC_PE | 02.08.2026 | 31.10.2026 | 90 | 250-VF000-BQ035-YY001-250.14.413.01.35.KS01.T01 | Monit.Messstelle KS Bio. QC01229 | 1- Qualitätskritisch | Aktiv | 1 | 1 | nach goLive direkt im Durchführ-Zeitraum | Einfach, maximum D-Zone | Monthly | 12 | Kalibrierung | T_Temperatur | Rotronic | HC2-S | 20038932 | B250OG04 4.413.01 | 0 |  | FALSE |  |  | 0 |  | FALSE
QC_PE | 02.08.2026 | 31.10.2026 | 90 | 250-VF000-BQ035-YY001-250.14.413.01.35.KS02.T01 | Monit.Messstelle KS Bio. QC01230 | 1- Qualitätskritisch | Aktiv | 1 | 1 | nach goLive direkt im Durchführ-Zeitraum | Einfach, maximum D-Zone | Monthly | 12 | Kalibrierung | T_Temperatur | Rotronic | HC2-S | 60825264 | B250OG04 4.413.01 | 0 |  | FALSE |  |  | 0 |  | FALSE
QC_PE | 02.08.2026 | 31.10.2026 | 90 | 250-VF000-BQ035-YY001-250.14.413.01.35.KS03.T01 | Monit.Messstelle KS Bio. QC03060 | 1- Qualitätskritisch | Aktiv | 1 | 1 | nach goLive direkt im Durchführ-Zeitraum | Einfach, maximum D-Zone | Monthly | 12 | Kalibrierung | T_Temperatur | Rotronic | HC2-S | 20007361 | B250OG04 4.413.01 | 0 |  | FALSE |  |  | 0 |  | FALSE
QC_PE | 02.08.2026 | 31.10.2026 | 90 | 250-VF000-BQ035-YY001-250.14.413.01.35.KT01.T01 | Monit.Messstelle TKS Bio. QC01231 | 1- Qualitätskritisch | Aktiv | 1 | 1 | nach goLive direkt im Durchführ-Zeitraum | Einfach, maximum D-Zone | Monthly | 12 | Kalibrierung | T_Temperatur | Rotronic | AC1916-A-T | RKS00075 | B250OG04 4.413.01 | 0 |  | FALSE |  |  | 0 |  | FALSE
QC_PE | 02.08.2026 | 31.10.2026 | 90 | 250-VF000-BQ035-YY001-250.14.415.01.35.KS01.T01 | Monit.Messstelle KS Bio. QC01196 | 1- Qualitätskritisch | Aktiv | 1 | 1 | nach goLive direkt im Durchführ-Zeitraum | Einfach, maximum D-Zone | Monthly | 12 | Kalibrierung | T_Temperatur | Rotronic | HC2-S | 60825241 | B250OG04 4.415.01 | 0 |  | FALSE |  |  | 0 |  | FALSE
QC_PE | 02.08.2026 | 31.10.2026 | 90 | 250-VF000-BQ035-YY001-250.14.415.02.35.CO01.T01 | Monit.Messstelle CO2-Ink. Bio. QC01198 | 1- Qualitätskritisch | Aktiv | 1 | 1 | nach goLive direkt im Durchführ-Zeitraum | Einfach, maximum D-Zone | Monthly | 12 | Kalibrierung | T_Temperatur | Rotronic | HC2-S | 20131577 | B250OG04 4.415.02 | 0 |  | FALSE |  |  | 0 |  | FALSE
QC_PE | 02.08.2026 | 31.10.2026 | 90 | 250-VF000-BQ035-YY001-250.14.415.02.35.CO03.T01 | Monit.Messstelle Inkubator Bio. QC00605 | 1- Qualitätskritisch | Aktiv | 1 | 1 | nach goLive direkt im Durchführ-Zeitraum | Einfach, maximum D-Zone | Monthly | 12 | Kalibrierung | T_Temperatur | Rotronic | HC2-S | 20131582 | B250OG04 4.415.02 | 0 |  | FALSE |  |  | 0 |  | FALSE
QC_PE | 02.08.2026 | 31.10.2026 | 90 | 250-VF000-BQ035-YY001-250.14.415.02.35.KS01.T01 | Monit.Messstelle KS Bio. QC01197 | 1- Qualitätskritisch | Aktiv | 1 | 1 | nach goLive direkt im Durchführ-Zeitraum | Einfach, maximum D-Zone | Monthly | 12 | Kalibrierung | T_Temperatur | Rotronic | HC2-S | 60825242 | B250OG04 4.415.02 | 0 |  | FALSE |  |  | 0 |  | FALSE
QC_PE | 02.08.2026 | 31.10.2026 | 90 | 250-VF000-BQ036-YY001-250.14.104.01.36.RR01.D01 | Monitoringfühler Korridor D-Zone QC00069 | 1- Qualitätskritisch | Aktiv | 1 | 1 | nach goLive direkt im Durchführ-Zeitraum | Einfach, maximum D-Zone | Monthly | 12 | Kalibrierung | P_Druck | Setra | C267 | 33114815477 | B250OG04 4.104.01 | 0 |  | FALSE |  |  | 0 |  | FALSE
QC_PE | 02.08.2026 | 31.10.2026 | 90 | 250-VF000-BQ036-YY001-250.14.305.01.36.RR01.D01 | Monitoringfühler Sterilität QC00078 | 1- Qualitätskritisch | Aktiv | 1 | 1 | nach goLive direkt im Durchführ-Zeitraum | Einfach, maximum D-Zone | Monthly | 12 | Kalibrierung | P_Druck | Setra | C267 | 33114815480 | B250OG04 4.305.01 | 0 |  | FALSE |  |  | 0 |  | FALSE
QC_PE | 02.08.2026 | 31.10.2026 | 90 | 250-VF000-BQ036-YY001-250.14.305.01.36.RR01.T01 | Monitoringfühler Sterilität QC00033 | 1- Qualitätskritisch | Aktiv | 1 | 1 | nach goLive direkt im Durchführ-Zeitraum | Einfach, maximum D-Zone | Monthly | 12 | Kalibrierung | T_Temperatur | Rotronic | HC2-S | 60824684 | B250OG04 4.305.01 | 0 |  | FALSE |  |  | 0 |  | FALSE
QC_PE | 02.08.2026 | 31.10.2026 | 90 | 250-VF000-BQ036-YY001-250.14.305.01.36.RR01.T02 | Monitoringfühler Sterilität QC00041 | 1- Qualitätskritisch | Aktiv | 1 | 1 | nach goLive direkt im Durchführ-Zeitraum | Einfach, maximum D-Zone | Monthly | 12 | Kalibrierung | T_Temperatur | Rotronic | HC2-S | 60824653 | B250OG04 4.305.01 | 0 |  | FALSE |  |  | 0 |  | FALSE
QC_PE | 02.08.2026 | 31.10.2026 | 90 | 250-VF000-BQ036-YY001-250.14.309.01.36.RR01.T01 | Monitoringfühler Wasser & LAL QC00029 | 2- Prozess-/Systemkritisch | Aktiv | 2 | 1 | nach goLive direkt im Durchführ-Zeitraum | Einfach, maximum D-Zone | Monthly | 12 | Kalibrierung | T_Temperatur | Rotronic | HC2-S | 60824685 | B250OG04 4.309.01 | 0 |  | FALSE |  |  | 0 |  | FALSE
QC_PE | 02.08.2026 | 31.10.2026 | 90 | 250-VF000-BQ036-YY001-250.14.311.01.36.RR01.T01 | Monitoringfühler Wasser & LAL QC00028 | 2- Prozess-/Systemkritisch | Aktiv | 2 | 1 | nach goLive direkt im Durchführ-Zeitraum | Einfach, maximum D-Zone | Monthly | 12 | Kalibrierung | T_Temperatur | Rotronic | HC2-S | 60824636 | B250OG04 4.311.01 | 0 |  | FALSE |  |  | 0 |  | FALSE
QC_PE | 02.08.2026 | 31.10.2026 | 90 | 250-VF000-BQ036-YY001-250.14.313.01.36.RR01.T01 | Monit. Keim ID Prä-PCR-Lab QC00027 | 2- Prozess-/Systemkritisch | Aktiv | 2 | 1 | nach goLive direkt im Durchführ-Zeitraum | Einfach, maximum D-Zone | Monthly | 12 | Kalibrierung | T_Temperatur | Rotronic | HC2-S | 60824637 | B250OG04 4.313.01 | 0 |  | FALSE |  |  | 0 |  | FALSE
QC_PE | 02.08.2026 | 31.10.2026 | 90 | 250-VF000-BQ036-YY001-250.14.314.01.36.RR01.F02 | Monit. Keim ID Post-PCR Lab QC00023 | 2- Prozess-/Systemkritisch | Aktiv | 2 | 1 | nach goLive direkt im Durchführ-Zeitraum | Einfach, maximum D-Zone | Monthly | 12 | Kalibrierung | M_Feuchte | Rotronic | HC2-S | 60825214 | B250OG04 4.314.01 | 0 |  | FALSE |  |  | 0 |  | FALSE
QC_PE | 02.08.2026 | 31.10.2026 | 90 | 250-VF000-BQ036-YY001-250.14.314.01.36.RR01.T01 | Monit. Keim ID Post-PCR-Lab QC00022 | 2- Prozess-/Systemkritisch | Aktiv | 2 | 1 | nach goLive direkt im Durchführ-Zeitraum | Einfach, maximum D-Zone | Monthly | 12 | Kalibrierung | T_Temperatur | Rotronic | HC2-S | 60824683 | B250OG04 4.314.01 | 0 |  | FALSE |  |  | 0 |  | FALSE
QC_PE | 02.08.2026 | 31.10.2026 | 90 | 250-VF000-BQ036-YY001-250.14.404.01.36.RR01.D01 | Monit. RR & Lag. allg. Pers. QC00066 | 1- Qualitätskritisch | Aktiv | 1 | 1 | nach goLive direkt im Durchführ-Zeitraum | Einfach, maximum D-Zone | Monthly | 12 | Kalibrierung | P_Druck | Setra | C267 | 2124965001 | B250OG04 4.404.01 | 0 |  | FALSE |  |  | 0 |  | FALSE
QC_PE | 02.08.2026 | 31.10.2026 | 90 | 250-VF000-BQ036-YY001-250.14.404.02.36.RR01.D01 | Monit. RR&Lag. allg. WC/Dusche QC00064 | 1- Qualitätskritisch | Aktiv | 1 | 1 | nach goLive direkt im Durchführ-Zeitraum | Einfach, maximum D-Zone | Monthly | 12 | Kalibrierung | P_Druck | Setra | C267 | 12114652521 | B250OG04 4.404.02 | 0 |  | FALSE |  |  | 0 |  | FALSE
QC_PE | 02.08.2026 | 31.10.2026 | 90 | 250-VF000-BQ036-YY001-250.14.405.01.36.RR01.D01 | Monit. RR und Lag. allg. Pers. QC00058 | 1- Qualitätskritisch | Aktiv | 1 | 1 | nach goLive direkt im Durchführ-Zeitraum | Einfach, maximum D-Zone | Monthly | 12 | Kalibrierung | P_Druck | Setra | C267 | 12114652522 | B250OG04 4.405.01 | 0 |  | FALSE |  |  | 0 |  | FALSE
QC_PE | 02.08.2026 | 31.10.2026 | 90 | 250-VF000-BQ036-YY001-250.14.406.01.36.RR01.D01 | Monit. RR & Lag. allg. Pers. QC00017 | 1- Qualitätskritisch | Aktiv | 1 | 1 | nach goLive direkt im Durchführ-Zeitraum | Einfach, maximum D-Zone | Monthly | 12 | Kalibrierung | P_Druck | Setra | C267 | 50114944747 | B250OG04 4.406.01 | 0 |  | FALSE |  |  | 0 |  | FALSE
QC_PE | 02.08.2026 | 31.10.2026 | 90 | 250-VF000-BQ036-YY001-250.14.406.02.36.RR01.D01 | Monit. RR & Lag. WC/Dusche QC00082 | 1- Qualitätskritisch | Aktiv | 1 | 1 | nach goLive direkt im Durchführ-Zeitraum | Einfach, maximum D-Zone | Monthly | 12 | Kalibrierung | P_Druck | Setra | C267 | 33114815478 | B250OG04 4.406.02 | 0 |  | FALSE |  |  | 0 |  | FALSE
QC_PE | 02.08.2026 | 31.10.2026 | 90 | 250-VF000-BQ036-YY001-250.14.407.01.36.RR01.T01 | Monit.Messstelle Bio Zellkultlab QC00032 | 2- Prozess-/Systemkritisch | Aktiv | 2 | 1 | nach goLive direkt im Durchführ-Zeitraum | Einfach, maximum D-Zone | Monthly | 12 | Kalibrierung | T_Temperatur | Rotronic | HC2-S | 60825734 | B250OG04 4.407.01 | 0 |  | FALSE |  |  | 0 |  | FALSE
QC_PE | 02.08.2026 | 31.10.2026 | 90 | 250-VF000-BQ036-YY001-250.14.407.01.36.RR01.T02 | Monit.Messstelle Bio Zellkultlab QC00020 | 2- Prozess-/Systemkritisch | Aktiv | 2 | 1 | nach goLive direkt im Durchführ-Zeitraum | Einfach, maximum D-Zone | Monthly | 12 | Kalibrierung | T_Temperatur | Rotronic | HC2-S | 60824638 | B250OG04 4.407.01 | 0 |  | FALSE |  |  | 0 |  | FALSE
QC_PE | 02.08.2026 | 31.10.2026 | 90 | 250-VF000-BQ036-YY001-250.14.413.01.36.RR01.T01 | Monit.Messstelle Bio Zellkultlab QC00031 | 2- Prozess-/Systemkritisch | Aktiv | 2 | 1 | nach goLive direkt im Durchführ-Zeitraum | Einfach, maximum D-Zone | Monthly | 12 | Kalibrierung | T_Temperatur | Rotronic | HC2-S | 60824654 | B250OG04 4.413.01 | 0 |  | FALSE |  |  | 0 |  | FALSE
QC_PE | 02.08.2026 | 31.10.2026 | 90 | 250-VF000-BQ036-YY001-250.14.415.02.36.RR01.T01 | Monit.Messstelle Bio Zellkultlab QC00030 | 2- Prozess-/Systemkritisch | Aktiv | 2 | 1 | nach goLive direkt im Durchführ-Zeitraum | Einfach, maximum D-Zone | Monthly | 12 | Kalibrierung | T_Temperatur | Rotronic | HC2-S | 60824613 | B250OG04 4.415.02 | 0 |  | FALSE |  |  | 0 |  | FALSE
QC_PE | 02.08.2026 | 31.10.2026 | 90 | 250-VF000-BQ036-YY001-250.14.416.01.36.RR01.D01 | Monit. RR & Lag. allg. Vorra. S. QC00016 | 1- Qualitätskritisch | Aktiv | 1 | 1 | nach goLive direkt im Durchführ-Zeitraum | Einfach, maximum D-Zone | Monthly | 12 | Kalibrierung | P_Druck | Setra | C267 | 12114652523 | B250OG04 4.416.01 | 0 |  | FALSE |  |  | 0 |  | FALSE
QC_PE | 02.08.2026 | 31.10.2026 | 90 | 250-VF000-BQ036-YY001-250.14.417.01.36.RR01.D01 | Monit. RR & Lag. allg. Pers. QC00043 | 1- Qualitätskritisch | Aktiv | 1 | 1 | nach goLive direkt im Durchführ-Zeitraum | Einfach, maximum D-Zone | Monthly | 12 | Kalibrierung | P_Druck | Setra | C267 | 12114652526 | B250OG04 4.417.01 | 0 |  | FALSE |  |  | 0 |  | FALSE
QC_PE | 02.08.2026 | 31.10.2026 | 90 | 250-VF000-BQ036-YY001-250.14.417.02.36.RR01.D01 | Monit. RR & Lag. allg. Pers. QC00044 | 1- Qualitätskritisch | Aktiv | 1 | 1 | nach goLive direkt im Durchführ-Zeitraum | Einfach, maximum D-Zone | Monthly | 12 | Kalibrierung | P_Druck | Setra | C267 | 12114652524 | B250OG04 4.417.02 | 0 |  | FALSE |  |  | 0 |  | FALSE
QC_PE | 02.08.2026 | 31.10.2026 | 90 | 250-VF000-BQ036-YY001-250.14.417.03.36.RR01.D01 | Monit. RR & Lag. allg. MatSchl. QC00014 | 1- Qualitätskritisch | Aktiv | 1 | 1 | nach goLive direkt im Durchführ-Zeitraum | Einfach, maximum D-Zone | Monthly | 12 | Kalibrierung | P_Druck | Setra | C267 | 33114815479 | B250OG04 4.417.03 | 0 |  | FALSE |  |  | 0 |  | FALSE
QC_PE | 02.08.2026 | 31.10.2026 | 90 | 250-VF000-BQ036-YY001-250.14.518.01.36.RR01.D01 | Monit. RR&Lag. allg. Vor. Schl. QC00042 | 1- Qualitätskritisch | Aktiv | 1 | 1 | nach goLive direkt im Durchführ-Zeitraum | Einfach, maximum D-Zone | Monthly | 12 | Kalibrierung | P_Druck | Setra | C267 | 33114815476 | B250OG04 4.518.01 | 0 |  | FALSE |  |  | 0 |  | FALSE
QC_PE | 02.08.2026 | 31.10.2026 | 90 | 250-VF000-BQ036-YY001-250.14.601.00.36.LR01.T01 | Monit. RR & Lag. allg.Lag.G-Zone QC00021 | 2- Prozess-/Systemkritisch | Aktiv | 2 | 1 | nach goLive direkt im Durchführ-Zeitraum | Einfach, maximum D-Zone | Monthly | 12 | Kalibrierung | T_Temperatur | Rotronic | HC2-S | 60786012 | B250OG04 4.601.01 | 0 |  | FALSE |  |  | 0 |  | FALSE
QC_PE | 02.08.2026 | 31.10.2026 | 90 | 250-VF000-BQ036-YY001-250.14.691.00.36.RR01.T01 | Monit. RR & Lag. allg.Lag.D-Zone QC00018 | 2- Prozess-/Systemkritisch | Aktiv | 2 | 1 | nach goLive direkt im Durchführ-Zeitraum | Einfach, maximum D-Zone | Monthly | 12 | Kalibrierung | T_Temperatur | Rotronic | HC2-S | 60824635 | B250OG04 4.691.01 | 0 |  | FALSE |  |  | 0 |  | FALSE
QC_PE | 29.05.2026 | 28.07.2026 | 60 | 250-VF010-BQ000-YY001 | QC 00095 / SEC_IEC-Set 02 | 1- Qualitätskritisch | Aktiv | 1 | 2 | kleiner Intervall daher schnell im Durchführ-Zeitraum |  | Monthly | 6 | Kalibrierung | L_Volumen | Eppendorf | Research Plus 10-100ul | 1201589 | B250OG01 1.304.01 | 0 |  | FALSE |  |  | 0 |  | FALSE
QC_PE | 29.05.2026 | 28.07.2026 | 60 | 250-VF010-BQ000-YY002 | QC 00097 / FT_RCP-Set 01 | 1- Qualitätskritisch | Aktiv | 1 | 2 | kleiner Intervall daher schnell im Durchführ-Zeitraum |  | Monthly | 6 | Kalibrierung | L_Volumen | Eppendorf | Research Plus 10-100ul | 4164288 | B250OG02 2.303.01 | 0 |  | FALSE |  |  | 0 |  | FALSE
QC_PE | 29.05.2026 | 28.07.2026 | 60 | 250-VF010-BQ000-YY003 | QC 00099 / FT_RCP-Set 01 | 1- Qualitätskritisch | Aktiv | 1 | 2 | kleiner Intervall daher schnell im Durchführ-Zeitraum |  | Monthly | 6 | Kalibrierung | L_Volumen | Eppendorf | Research Plus 2-20ul | 4178078 | B250OG02 2.303.01 | 0 |  | FALSE |  |  | 0 |  | FALSE
QC_PE | 29.05.2026 | 28.07.2026 | 60 | 250-VF010-BQ000-YY004 | QC 00101 / FT_RCP-Set 01 | 1- Qualitätskritisch | Aktiv | 1 | 2 | kleiner Intervall daher schnell im Durchführ-Zeitraum |  | Monthly | 6 | Kalibrierung | L_Volumen | Eppendorf | Research Plus 100-1000ul | 4130018 | B250OG02 2.303.01 | 0 |  | FALSE |  |  | 0 |  | FALSE
QC_PE | 29.06.2026 | 28.08.2026 | 60 | 250-VF010-BQ000-YY006 | QC 00110 / CE_UV-Set 05 | 1- Qualitätskritisch | Aktiv | 1 | 1 | nach goLive direkt im Durchführ-Zeitraum |  | Monthly | 6 | Kalibrierung | L_Volumen | Eppendorf | Research Plus 10-100ul | 1202089 | B250OG01 1.309.01 | 0 |  | FALSE |  |  | 0 |  | FALSE
QC_PE | 29.06.2026 | 28.08.2026 | 60 | 250-VF010-BQ000-YY007 | QC 00112 / CE_UV-Set 05 | 1- Qualitätskritisch | Aktiv | 1 | 1 | nach goLive direkt im Durchführ-Zeitraum |  | Monthly | 6 | Kalibrierung | L_Volumen | Eppendorf | Research Plus 2-20ul | 4141968 | B250OG01 1.309.01 | 0 |  | FALSE |  |  | 0 |  | FALSE
QC_PE | 30.07.2026 | 28.09.2026 | 60 | 250-VF010-BQ000-YY009 | QC 00114 / FT_RCP-Set 02 | 1- Qualitätskritisch | Aktiv | 1 | 1 | nach goLive direkt im Durchführ-Zeitraum |  | Monthly | 6 | Kalibrierung | L_Volumen | Eppendorf | Research Plus 100-1000ul | 4771849 | B250OG02 2.303.01 | 0 |  | FALSE |  |  | 0 |  | FALSE
QC_PE | 29.06.2026 | 28.08.2026 | 60 | 250-VF010-BQ000-YY010 | QC 00117 / CE_UV-Set 05 | 1- Qualitätskritisch | Aktiv | 1 | 1 | nach goLive direkt im Durchführ-Zeitraum |  | Monthly | 6 | Kalibrierung | L_Volumen | Eppendorf | Research Plus 30-300ul | 1272239 | B250OG01 1.309.01 | 0 |  | FALSE |  |  | 0 |  | FALSE
QC_PE | 29.06.2026 | 28.08.2026 | 60 | 250-VF010-BQ000-YY011 | QC 00118 / CE_UV-Set 05 | 1- Qualitätskritisch | Aktiv | 1 | 1 | nach goLive direkt im Durchführ-Zeitraum |  | Monthly | 6 | Kalibrierung | L_Volumen | Eppendorf | Research Plus 100-1000ul | 2505079 | B250OG01 1.309.01 | 0 |  | FALSE |  |  | 0 |  | FALSE
QC_PE | 30.07.2026 | 28.09.2026 | 60 | 250-VF010-BQ000-YY012 | QC 00120 / FT_RCP-Set 02 | 1- Qualitätskritisch | Aktiv | 1 | 1 | nach goLive direkt im Durchführ-Zeitraum |  | Monthly | 6 | Kalibrierung | L_Volumen | Eppendorf | Research Plus 2-20ul | 194936Z | B250OG02 2.303.01 | 0 |  | FALSE |  |  | 0 |  | FALSE
QC_PE | 30.07.2026 | 28.09.2026 | 60 | 250-VF010-BQ000-YY013 | QC 00122 / FT_RCP-Set 02 | 1- Qualitätskritisch | Aktiv | 1 | 1 | nach goLive direkt im Durchführ-Zeitraum |  | Monthly | 6 | Kalibrierung | L_Volumen | Eppendorf | Research Plus 10-100ul | 3653619 | B250OG02 2.303.01 | 0 |  | FALSE |  |  | 0 |  | FALSE
QC_PE | 30.07.2026 | 28.09.2026 | 60 | 250-VF010-BQ000-YY014 | QC 00124 / FT_RCP-Set 02 | 1- Qualitätskritisch | Aktiv | 1 | 1 | nach goLive direkt im Durchführ-Zeitraum |  | Monthly | 6 | Kalibrierung | L_Volumen | Eppendorf | Research Plus 30-300ul | 1272399 | B250OG02 2.303.01 | 0 |  | FALSE |  |  | 0 |  | FALSE
QC_PE | 29.08.2026 | 28.10.2026 | 60 | 250-VF010-BQ000-YY015 | QC 00125 / SEC_IEC-Set 01 | 1- Qualitätskritisch | Aktiv | 1 | 2 | kleiner Intervall daher schnell im Durchführ-Zeitraum |  | Monthly | 6 | Kalibrierung | L_Volumen | Eppendorf | Research Plus 0.5-5ml | 231586Z | B250OG01 1.309.01 | 0 |  | FALSE |  |  | 0 |  | FALSE
QC_PE | 29.05.2026 | 28.07.2026 | 60 | 250-VF010-BQ000-YY016 | QC 00128 / SEC_IEC-Set 02 | 1- Qualitätskritisch | Aktiv | 1 | 2 | kleiner Intervall daher schnell im Durchführ-Zeitraum |  | Monthly | 6 | Kalibrierung | L_Volumen | Eppendorf | Research Plus 2-20ul | 4179798 | B250OG01 1.304.01 | 0 |  | FALSE |  |  | 0 |  | FALSE
QC_PE | 29.05.2026 | 28.07.2026 | 60 | 250-VF010-BQ000-YY017 | QC 00129 / FT_RCP-Set 01 | 1- Qualitätskritisch | Aktiv | 1 | 2 | kleiner Intervall daher schnell im Durchführ-Zeitraum |  | Monthly | 6 | Kalibrierung | L_Volumen | Eppendorf | Research Plus 30-300ul | 1271389 | B250OG02 2.303.01 | 0 |  | FALSE |  |  | 0 |  | FALSE
QC_PE | 29.05.2026 | 28.07.2026 | 60 | 250-VF010-BQ000-YY018 | QC 00130 / SEC_IEC-Set 02 | 1- Qualitätskritisch | Aktiv | 1 | 2 | kleiner Intervall daher schnell im Durchführ-Zeitraum |  | Monthly | 6 | Kalibrierung | L_Volumen | Eppendorf | Research Plus 100-1000ul | 2513699 | B250OG01 1.304.01 | 0 |  | FALSE |  |  | 0 |  | FALSE
QC_PE | 29.05.2026 | 28.07.2026 | 60 | 250-VF010-BQ000-YY019 | QC 00131 / SEC_IEC-Set 02 | 1- Qualitätskritisch | Aktiv | 1 | 2 | kleiner Intervall daher schnell im Durchführ-Zeitraum |  | Monthly | 6 | Kalibrierung | L_Volumen | Eppendorf | Research Plus 1-10ml | 121766Z | B250OG01 1.304.01 | 0 |  | FALSE |  |  | 0 |  | FALSE
QC_PE | 29.05.2026 | 28.07.2026 | 60 | 250-VF010-BQ000-YY020 | QC 00133 / SEC_IEC-Set 02 | 1- Qualitätskritisch | Aktiv | 1 | 2 | kleiner Intervall daher schnell im Durchführ-Zeitraum |  | Monthly | 6 | Kalibrierung | L_Volumen | Eppendorf | Research Plus 30-300ul | 3115838 | B250OG01 1.304.01 | 0 |  | FALSE |  |  | 0 |  | FALSE
QC_PE | 30.07.2026 | 28.09.2026 | 60 | 250-VF010-BQ000-YY021 | QC 00135 / FT_RCP-Set 02 | 1- Qualitätskritisch | Aktiv | 1 | 1 | nach goLive direkt im Durchführ-Zeitraum |  | Monthly | 6 | Kalibrierung | L_Volumen | Eppendorf | Research Plus 1-10ml | 3587789 | B250OG02 2.303.01 | 0 |  | FALSE |  |  | 0 |  | FALSE
QC_PE | 29.06.2026 | 28.08.2026 | 60 | 250-VF010-BQ000-YY025 | QC 00213 / FT_RCP-Set 03 | 1- Qualitätskritisch | Aktiv | 1 | 1 | nach goLive direkt im Durchführ-Zeitraum |  | Monthly | 6 | Kalibrierung | L_Volumen | Eppendorf | Reference 10-100ul | 4964948 | B250OG02 2.303.01 | 0 |  | FALSE |  |  | 0 |  | FALSE
QC_PE | 29.06.2026 | 28.08.2026 | 60 | 250-VF010-BQ000-YY026 | QC 00214 / FT_RCP-Set 03 | 1- Qualitätskritisch | Aktiv | 1 | 1 | nach goLive direkt im Durchführ-Zeitraum |  | Monthly | 6 | Kalibrierung | L_Volumen | Eppendorf | Reference 2-20ul | 1596978 | B250OG02 2.303.01 | 0 |  | FALSE |  |  | 0 |  | FALSE
QC_PE | 29.06.2026 | 28.08.2026 | 60 | 250-VF010-BQ000-YY028 | QC 00296 / LC_LM_PHYS-Set 03 | 1- Qualitätskritisch | Aktiv | 1 | 1 | nach goLive direkt im Durchführ-Zeitraum |  | Monthly | 6 | Kalibrierung | L_Volumen | Eppendorf | Xplorer 50-1000ul | 117409A | B250OG01 1.415.01 | 0 |  | FALSE |  |  | 0 |  | FALSE
QC_PE | 29.03.2026 | 28.05.2026 | 60 | 250-VF010-BQ000-YY030 | QC 00420 / WA Gruppe-Set 01 | 1- Qualitätskritisch | Aktiv | 1 | 2 | kleiner Intervall daher schnell im Durchführ-Zeitraum |  | Monthly | 6 | Kalibrierung | L_Volumen | Eppendorf | Reference Fix 500ul | 127547 | B250OG04 4.309.01 | 0 |  | FALSE |  |  | 0 |  | FALSE
QC_PE | 29.03.2026 | 28.05.2026 | 60 | 250-VF010-BQ000-YY037 | QC 00429 / WA Gruppe-Set 01 | 1- Qualitätskritisch | Aktiv | 1 | 2 | kleiner Intervall daher schnell im Durchführ-Zeitraum |  | Monthly | 6 | Kalibrierung | L_Volumen | Eppendorf | Reference Fix 200ul | 127915 | B250OG04 4.309.01 | 0 |  | FALSE |  |  | 0 |  | FALSE
QC_PE | 29.04.2026 | 28.06.2026 | 60 | 250-VF010-BQ000-YY039 | QC 00431 / WA Gruppe-Set 02 | 1- Qualitätskritisch | Aktiv | 1 | 2 | kleiner Intervall daher schnell im Durchführ-Zeitraum |  | Monthly | 6 | Kalibrierung | L_Volumen | Eppendorf | Reference Fix 200ul | 127729 | B250OG04 4.309.01 | 0 |  | FALSE |  |  | 0 |  | FALSE
QC_PE | 29.04.2026 | 28.06.2026 | 60 | 250-VF010-BQ000-YY043 | QC 00435 / WA Gruppe-Set 02 | 1- Qualitätskritisch | Aktiv | 1 | 2 | kleiner Intervall daher schnell im Durchführ-Zeitraum |  | Monthly | 6 | Kalibrierung | L_Volumen | Eppendorf | Reference Fix 500ul | 127707 | B250OG04 4.309.01 | 0 |  | FALSE |  |  | 0 |  | FALSE
QC_PE | 29.05.2026 | 28.07.2026 | 60 | 250-VF010-BQ000-YY046 | QC 00449 / BioAssay Gruppe-Set 12 | 1- Qualitätskritisch | Aktiv | 1 | 2 | kleiner Intervall daher schnell im Durchführ-Zeitraum |  | Monthly | 6 | Kalibrierung | L_Volumen | Rainin | LTS L10 | K0602501A | B250OG04 4.407.01 | 0 |  | FALSE |  |  | 0 |  | FALSE
QC_PE | 29.04.2026 | 28.06.2026 | 60 | 250-VF010-BQ000-YY047 | QC 00480 / ID Gruppe-Set Blau-B | 1- Qualitätskritisch | Aktiv | 1 | 2 | kleiner Intervall daher schnell im Durchführ-Zeitraum |  | Monthly | 6 | Kalibrierung | L_Volumen | Eppendorf | Research 10-100ul | 1014164 | B250OG04 4.314.01 | 0 |  | FALSE |  |  | 0 |  | FALSE
QC_PE | 29.04.2026 | 28.06.2026 | 60 | 250-VF010-BQ000-YY048 | QC 00481 / ID Gruppe-Set Blau-B | 1- Qualitätskritisch | Aktiv | 1 | 2 | kleiner Intervall daher schnell im Durchführ-Zeitraum |  | Monthly | 6 | Kalibrierung | L_Volumen | Eppendorf | Research 0.5-10ul | 1985754 | B250OG04 4.314.01 | 0 |  | FALSE |  |  | 0 |  | FALSE
QC_PE | 29.04.2026 | 28.06.2026 | 60 | 250-VF010-BQ000-YY049 | QC 00482 / ID Gruppe-Set Blau-A | 1- Qualitätskritisch | Aktiv | 1 | 2 | kleiner Intervall daher schnell im Durchführ-Zeitraum |  | Monthly | 6 | Kalibrierung | L_Volumen | Eppendorf | Research 100-1000ul | 4878167 | B250OG04 4.313.01 | 0 |  | FALSE |  |  | 0 |  | FALSE
QC_PE | 29.04.2026 | 28.06.2026 | 60 | 250-VF010-BQ000-YY050 | QC 00485 / ID Gruppe-Set Blau-A | 1- Qualitätskritisch | Aktiv | 1 | 2 | kleiner Intervall daher schnell im Durchführ-Zeitraum |  | Monthly | 6 | Kalibrierung | L_Volumen | Eppendorf | Research 0.5-10ul | 4899447 | B250OG04 4.313.01 | 0 |  | FALSE |  |  | 0 |  | FALSE
QC_PE | 29.04.2026 | 28.06.2026 | 60 | 250-VF010-BQ000-YY051 | QC 00486 / ID Gruppe-Set Blau-A | 1- Qualitätskritisch | Aktiv | 1 | 2 | kleiner Intervall daher schnell im Durchführ-Zeitraum |  | Monthly | 6 | Kalibrierung | L_Volumen | Eppendorf | Research 10-100ul | 3649937 | B250OG04 4.313.01 | 0 |  | FALSE |  |  | 0 |  | FALSE
QC_PE | 29.04.2026 | 28.06.2026 | 60 | 250-VF010-BQ000-YY052 | QC 00487 / ID Gruppe-Set Blau-A | 1- Qualitätskritisch | Aktiv | 1 | 2 | kleiner Intervall daher schnell im Durchführ-Zeitraum |  | Monthly | 6 | Kalibrierung | L_Volumen | Eppendorf | Research 0.5-10ul | 1984624 | B250OG04 4.313.01 | 0 |  | FALSE |  |  | 0 |  | FALSE
QC_PE | 29.04.2026 | 28.06.2026 | 60 | 250-VF010-BQ000-YY053 | QC 00488 / ID Gruppe-Set Blau-A | 1- Qualitätskritisch | Aktiv | 1 | 2 | kleiner Intervall daher schnell im Durchführ-Zeitraum |  | Monthly | 6 | Kalibrierung | L_Volumen | Eppendorf | Research 100-1000ul | 2109024 | B250OG04 4.313.01 | 0 |  | FALSE |  |  | 0 |  | FALSE
QC_PE | 29.04.2026 | 28.06.2026 | 60 | 250-VF010-BQ000-YY054 | QC 00490 / ID Gruppe-Set Blau-A | 1- Qualitätskritisch | Aktiv | 1 | 2 | kleiner Intervall daher schnell im Durchführ-Zeitraum |  | Monthly | 6 | Kalibrierung | L_Volumen | Eppendorf | Research 10-100ul | 1013274 | B250OG04 4.313.01 | 0 |  | FALSE |  |  | 0 |  | FALSE
QC_PE | 29.04.2026 | 28.06.2026 | 60 | 250-VF010-BQ000-YY055 | QC 00491 / ID Gruppe-Set Blau-A | 1- Qualitätskritisch | Aktiv | 1 | 2 | kleiner Intervall daher schnell im Durchführ-Zeitraum |  | Monthly | 6 | Kalibrierung | L_Volumen | Eppendorf | Reference 10-100ul | 148684 | B250OG04 4.313.01 | 0 |  | FALSE |  |  | 0 |  | FALSE
QC_PE | 29.04.2026 | 28.06.2026 | 60 | 250-VF010-BQ000-YY056 | QC 00492 / ID Gruppe-Set Blau-A | 1- Qualitätskritisch | Aktiv | 1 | 2 | kleiner Intervall daher schnell im Durchführ-Zeitraum |  | Monthly | 6 | Kalibrierung | L_Volumen | Eppendorf | Research Plus 0.5-10ul | 484157Z | B250OG04 4.313.01 | 0 |  | FALSE |  |  | 0 |  | FALSE
QC_PE | 29.04.2026 | 28.06.2026 | 60 | 250-VF010-BQ000-YY057 | QC 00501 / ID Gruppe-Set Blau-B | 1- Qualitätskritisch | Aktiv | 1 | 2 | kleiner Intervall daher schnell im Durchführ-Zeitraum |  | Monthly | 6 | Kalibrierung | L_Volumen | Eppendorf | Research 10-100ul | 4810065 | B250OG04 4.314.01 | 0 |  | FALSE |  |  | 0 |  | FALSE
QC_PE | 29.08.2026 | 28.10.2026 | 60 | 250-VF010-BQ000-YY058 | QC 00568 / CE_UV-Set 01 | 1- Qualitätskritisch | Aktiv | 1 | 2 | kleiner Intervall daher schnell im Durchführ-Zeitraum |  | Monthly | 6 | Kalibrierung | L_Volumen | Eppendorf | Reference 0.5-10ul | 148194Z | B250OG02 2.410.02 | 0 |  | FALSE |  |  | 0 |  | FALSE
QC_PE | 29.08.2026 | 28.10.2026 | 60 | 250-VF010-BQ000-YY059 | QC 00569 / CE_UV-Set 01 | 1- Qualitätskritisch | Aktiv | 1 | 2 | kleiner Intervall daher schnell im Durchführ-Zeitraum |  | Monthly | 6 | Kalibrierung | L_Volumen | Eppendorf | Reference 2-20ul | 250508Z | B250OG02 2.410.02 | 0 |  | FALSE |  |  | 0 |  | FALSE
QC_PE | 29.08.2026 | 28.10.2026 | 60 | 250-VF010-BQ000-YY060 | QC 00570 / CE_UV-Set 01 | 1- Qualitätskritisch | Aktiv | 1 | 2 | kleiner Intervall daher schnell im Durchführ-Zeitraum |  | Monthly | 6 | Kalibrierung | L_Volumen | Eppendorf | Reference 10-100ul | 144963Z | B250OG02 2.410.02 | 0 |  | FALSE |  |  | 0 |  | FALSE
QC_PE | 29.08.2026 | 28.10.2026 | 60 | 250-VF010-BQ000-YY061 | QC 00571 / CE_UV-Set 01 | 1- Qualitätskritisch | Aktiv | 1 | 2 | kleiner Intervall daher schnell im Durchführ-Zeitraum |  | Monthly | 6 | Kalibrierung | L_Volumen | Eppendorf | Reference 50-200ul | 147822Z | B250OG02 2.410.02 | 0 |  | FALSE |  |  | 0 |  | FALSE
QC_PE | 29.08.2026 | 28.10.2026 | 60 | 250-VF010-BQ000-YY062 | QC 00572 / CE_UV-Set 01 | 1- Qualitätskritisch | Aktiv | 1 | 2 | kleiner Intervall daher schnell im Durchführ-Zeitraum |  | Monthly | 6 | Kalibrierung | L_Volumen | Eppendorf | Reference 100-1000ul | 148428Z | B250OG02 2.406.01 | 0 |  | FALSE |  |  | 0 |  | FALSE
QC_PE | 29.08.2026 | 28.10.2026 | 60 | 250-VF010-BQ000-YY063 | QC 00574 / CE_UV-Set 01 | 1- Qualitätskritisch | Aktiv | 1 | 2 | kleiner Intervall daher schnell im Durchführ-Zeitraum |  | Monthly | 6 | Kalibrierung | L_Volumen | Eppendorf | Reference 100-1000ul | 250890Z | B250OG02 2.410.02 | 0 |  | FALSE |  |  | 0 |  | FALSE
QC_PE | 29.05.2026 | 28.07.2026 | 60 | 250-VF010-BQ000-YY064 | QC 00575 / CE_UV-Set 03 | 1- Qualitätskritisch | Aktiv | 1 | 2 | kleiner Intervall daher schnell im Durchführ-Zeitraum |  | Monthly | 6 | Kalibrierung | L_Volumen | Eppendorf | Reference 0.5-10ul | 168467A | B250OG02 2.406.01 | 0 |  | FALSE |  |  | 0 |  | FALSE
QC_PE | 29.05.2026 | 28.07.2026 | 60 | 250-VF010-BQ000-YY065 | QC 00576 / CE_UV-Set 03 | 1- Qualitätskritisch | Aktiv | 1 | 2 | kleiner Intervall daher schnell im Durchführ-Zeitraum |  | Monthly | 6 | Kalibrierung | L_Volumen | Eppendorf | Reference 2-20ul | 176218A | B250OG02 2.406.01 | 0 |  | FALSE |  |  | 0 |  | FALSE
QC_PE | 29.05.2026 | 28.07.2026 | 60 | 250-VF010-BQ000-YY066 | QC 00577 / CE_UV-Set 03 | 1- Qualitätskritisch | Aktiv | 1 | 2 | kleiner Intervall daher schnell im Durchführ-Zeitraum |  | Monthly | 6 | Kalibrierung | L_Volumen | Eppendorf | Reference 500-2500ul | 357609Z | B250OG02 2.406.01 | 0 |  | FALSE |  |  | 0 |  | FALSE
QC_PE | 29.05.2026 | 28.07.2026 | 60 | 250-VF010-BQ000-YY067 | QC 00578 / CE_UV-Set 03 | 1- Qualitätskritisch | Aktiv | 1 | 2 | kleiner Intervall daher schnell im Durchführ-Zeitraum |  | Monthly | 6 | Kalibrierung | L_Volumen | Eppendorf | Reference 100-1000ul | 466150Z | B250OG02 2.406.01 | 0 |  | FALSE |  |  | 0 |  | FALSE
QC_PE | 29.05.2026 | 28.07.2026 | 60 | 250-VF010-BQ000-YY068 | QC 00579 / CE_UV-Set 03 | 1- Qualitätskritisch | Aktiv | 1 | 2 | kleiner Intervall daher schnell im Durchführ-Zeitraum |  | Monthly | 6 | Kalibrierung | L_Volumen | Eppendorf | Reference 50-200ul | 177753A | B250OG02 2.406.01 | 0 |  | FALSE |  |  | 0 |  | FALSE
QC_PE | 29.05.2026 | 28.07.2026 | 60 | 250-VF010-BQ000-YY069 | QC 00580 / CE_UV-Set 03 | 1- Qualitätskritisch | Aktiv | 1 | 2 | kleiner Intervall daher schnell im Durchführ-Zeitraum |  | Monthly | 6 | Kalibrierung | L_Volumen | Eppendorf | Reference 10-100ul | 168873A | B250OG02 2.406.01 | 0 |  | FALSE |  |  | 0 |  | FALSE
QC_PE | 29.03.2026 | 28.05.2026 | 60 | 250-VF010-BQ000-YY070 | QC 00583 / CE_UV-Set 02 | 1- Qualitätskritisch | Aktiv | 1 | 2 | kleiner Intervall daher schnell im Durchführ-Zeitraum |  | Monthly | 6 | Kalibrierung | L_Volumen | Eppendorf | Research 500-5000ul | 4226219 | B250OG02 2.406.01 | 0 |  | FALSE |  |  | 0 |  | FALSE
QC_PE | 30.07.2026 | 28.09.2026 | 60 | 250-VF010-BQ000-YY071 | QC 00654 / ID Gruppe-Set Rot-A | 1- Qualitätskritisch | Aktiv | 1 | 1 | nach goLive direkt im Durchführ-Zeitraum |  | Monthly | 6 | Kalibrierung | L_Volumen | Eppendorf | Reference 10-100ul | 293617 | B250OG04 4.313.01 | 0 |  | FALSE |  |  | 0 |  | FALSE
QC_PE | 30.07.2026 | 28.09.2026 | 60 | 250-VF010-BQ000-YY072 | QC 00655 / ID Gruppe-Set Rot-A | 1- Qualitätskritisch | Aktiv | 1 | 1 | nach goLive direkt im Durchführ-Zeitraum |  | Monthly | 6 | Kalibrierung | L_Volumen | Eppendorf | Research Plus 0.5-10ul | 484251Z | B250OG04 4.313.01 | 0 |  | FALSE |  |  | 0 |  | FALSE
QC_PE | 30.07.2026 | 28.09.2026 | 60 | 250-VF010-BQ000-YY073 | QC 00659 / ID Gruppe-Set Rot-A | 1- Qualitätskritisch | Aktiv | 1 | 1 | nach goLive direkt im Durchführ-Zeitraum |  | Monthly | 6 | Kalibrierung | L_Volumen | Eppendorf | Research 100-1000ul | 2240698 | B250OG04 4.313.01 | 0 |  | FALSE |  |  | 0 |  | FALSE
QC_PE | 30.07.2026 | 28.09.2026 | 60 | 250-VF010-BQ000-YY074 | QC 00660 / ID Gruppe-Set Rot-A | 1- Qualitätskritisch | Aktiv | 1 | 1 | nach goLive direkt im Durchführ-Zeitraum |  | Monthly | 6 | Kalibrierung | L_Volumen | Eppendorf | Research 100-1000ul | 2240868 | B250OG04 4.313.01 | 0 |  | FALSE |  |  | 0 |  | FALSE
QC_PE | 30.07.2026 | 28.09.2026 | 60 | 250-VF010-BQ000-YY075 | QC 00661 / ID Gruppe-Set Rot-A | 1- Qualitätskritisch | Aktiv | 1 | 1 | nach goLive direkt im Durchführ-Zeitraum |  | Monthly | 6 | Kalibrierung | L_Volumen | Eppendorf | Research 0.5-10ul | 2942508 | B250OG04 4.313.01 | 0 |  | FALSE |  |  | 0 |  | FALSE
QC_PE | 30.07.2026 | 28.09.2026 | 60 | 250-VF010-BQ000-YY076 | QC 00662 / ID Gruppe-Set Rot-A | 1- Qualitätskritisch | Aktiv | 1 | 1 | nach goLive direkt im Durchführ-Zeitraum |  | Monthly | 6 | Kalibrierung | L_Volumen | Eppendorf | Research 0.5-10ul | 2942208 | B250OG04 4.313.01 | 0 |  | FALSE |  |  | 0 |  | FALSE
QC_PE | 30.07.2026 | 28.09.2026 | 60 | 250-VF010-BQ000-YY077 | QC 00663 / ID Gruppe-Set Rot-A | 1- Qualitätskritisch | Aktiv | 1 | 1 | nach goLive direkt im Durchführ-Zeitraum |  | Monthly | 6 | Kalibrierung | L_Volumen | Eppendorf | Research 10-100ul | 2290418 | B250OG04 4.313.01 | 0 |  | FALSE |  |  | 0 |  | FALSE
QC_PE | 30.07.2026 | 28.09.2026 | 60 | 250-VF010-BQ000-YY078 | QC 00664 / ID Gruppe-Set Rot-A | 1- Qualitätskritisch | Aktiv | 1 | 1 | nach goLive direkt im Durchführ-Zeitraum |  | Monthly | 6 | Kalibrierung | L_Volumen | Eppendorf | Research 10-100ul | 2290588 | B250OG04 4.313.01 | 0 |  | FALSE |  |  | 0 |  | FALSE
QC_PE | 30.07.2026 | 28.09.2026 | 60 | 250-VF010-BQ000-YY079 | QC 00668 / ID Gruppe-Set Rot-B | 1- Qualitätskritisch | Aktiv | 1 | 1 | nach goLive direkt im Durchführ-Zeitraum |  | Monthly | 6 | Kalibrierung | L_Volumen | Eppendorf | Research 0.5-10ul | 2930018 | B250OG04 4.314.01 | 0 |  | FALSE |  |  | 0 |  | FALSE
QC_PE | 30.07.2026 | 28.09.2026 | 60 | 250-VF010-BQ000-YY080 | QC 00669 / ID Gruppe-Set Rot-B | 1- Qualitätskritisch | Aktiv | 1 | 1 | nach goLive direkt im Durchführ-Zeitraum |  | Monthly | 6 | Kalibrierung | L_Volumen | Eppendorf | Research 10-100ul | 2081238 | B250OG04 4.314.01 | 0 |  | FALSE |  |  | 0 |  | FALSE
QC_PE | 30.07.2026 | 28.09.2026 | 60 | 250-VF010-BQ000-YY081 | QC 00670 / ID Gruppe-Set Rot-B | 1- Qualitätskritisch | Aktiv | 1 | 1 | nach goLive direkt im Durchführ-Zeitraum |  | Monthly | 6 | Kalibrierung | L_Volumen | Eppendorf | Research 10-100ul | 2007638 | B250OG04 4.314.01 | 0 |  | FALSE |  |  | 0 |  | FALSE
QC_PE | 29.05.2026 | 28.07.2026 | 60 | 250-VF010-BQ000-YY082 | QC 00837 / LC_LM_PHYS-Set 02 | 1- Qualitätskritisch | Aktiv | 1 | 2 | kleiner Intervall daher schnell im Durchführ-Zeitraum |  | Monthly | 6 | Kalibrierung | L_Volumen | Eppendorf | Xplorer 0.5-10ml | 314610Z | B250OG01 1.415.01 | 0 |  | FALSE |  |  | 0 |  | FALSE
QC_PE | 29.05.2026 | 28.07.2026 | 60 | 250-VF010-BQ000-YY083 | QC 00838 / BioAssay Gruppe-Set 12 | 1- Qualitätskritisch | Aktiv | 1 | 2 | kleiner Intervall daher schnell im Durchführ-Zeitraum |  | Monthly | 6 | Kalibrierung | L_Volumen | Rainin | SL5000 | D0860383K | B250OG04 4.407.01 | 0 |  | FALSE |  |  | 0 |  | FALSE
QC_PE | 29.05.2026 | 28.07.2026 | 60 | 250-VF010-BQ000-YY084 | QC 00839 / BioAssay Gruppe-Set 12 | 1- Qualitätskritisch | Aktiv | 1 | 2 | kleiner Intervall daher schnell im Durchführ-Zeitraum |  | Monthly | 6 | Kalibrierung | L_Volumen | Rainin | LTS L1000 | K0603628A | B250OG04 4.407.01 | 0 |  | FALSE |  |  | 0 |  | FALSE
QC_PE | 29.05.2026 | 28.07.2026 | 60 | 250-VF010-BQ000-YY091 | QC 00948 / LC_LM_PHYS-Set 02 | 1- Qualitätskritisch | Aktiv | 1 | 2 | kleiner Intervall daher schnell im Durchführ-Zeitraum |  | Monthly | 6 | Kalibrierung | L_Volumen | Eppendorf | Xplorer 15-300ul | 415714Z | B250OG01 1.415.01 | 0 |  | FALSE |  |  | 0 |  | FALSE
QC_PE | 30.07.2026 | 28.09.2026 | 60 | 250-VF010-BQ000-YY092 | QC 00961 / FT_RCP-Set 02 | 1- Qualitätskritisch | Aktiv | 1 | 1 | nach goLive direkt im Durchführ-Zeitraum |  | Monthly | 6 | Kalibrierung | L_Volumen | Biohit | Proline 10-100ul | AS79064 | B250OG02 2.303.01 | 0 |  | FALSE |  |  | 0 |  | FALSE
QC_PE | 29.05.2026 | 28.07.2026 | 60 | 250-VF010-BQ000-YY094 | QC 01109 / LC_LM_PHYS-Set 02 | 1- Qualitätskritisch | Aktiv | 1 | 2 | kleiner Intervall daher schnell im Durchführ-Zeitraum |  | Monthly | 6 | Kalibrierung | L_Volumen | Eppendorf | Research 20-200ul | 4019688 | B250OG01 1.415.01 | 0 |  | FALSE |  |  | 0 |  | FALSE
QC_PE | 29.05.2026 | 28.07.2026 | 60 | 250-VF010-BQ000-YY096 | QC 01173 / LC_LM_PHYS-Set 02 | 1- Qualitätskritisch | Aktiv | 1 | 2 | kleiner Intervall daher schnell im Durchführ-Zeitraum |  | Monthly | 6 | Kalibrierung | L_Volumen | Eppendorf | Research 100-1000ul | 4069608 | B250OG01 1.415.01 | 0 |  | FALSE |  |  | 0 |  | FALSE
QC_PE | 29.05.2026 | 28.07.2026 | 60 | 250-VF010-BQ000-YY097 | QC 01271 / LC_LM_PHYS-Set 02 | 1- Qualitätskritisch | Aktiv | 1 | 2 | kleiner Intervall daher schnell im Durchführ-Zeitraum |  | Monthly | 6 | Kalibrierung | L_Volumen | Eppendorf | Research 10-100ul | 4157288 | B250OG01 1.415.01 | 0 |  | FALSE |  |  | 0 |  | FALSE
QC_PE | 29.06.2026 | 28.08.2026 | 60 | 250-VF010-BQ000-YY098 | QC 01281 / LC_LM_PHYS-Set 03 | 1- Qualitätskritisch | Aktiv | 1 | 1 | nach goLive direkt im Durchführ-Zeitraum |  | Monthly | 6 | Kalibrierung | L_Volumen | Eppendorf | Research Plus 30-300ul | 100431Z | B250OG01 1.415.01 | 0 |  | FALSE |  |  | 0 |  | FALSE
QC_PE | 30.07.2026 | 28.09.2026 | 60 | 250-VF010-BQ000-YY099 | QC 01442 / E3/4/8/16 | 1- Qualitätskritisch | Aktiv | 1 | 1 | nach goLive direkt im Durchführ-Zeitraum |  | Monthly | 6 | Kalibrierung | L_Volumen | Eppendorf | Reference 10-100ul | 148717 | B250OG04 4.307.01 | 0 |  | FALSE |  |  | 0 |  | FALSE
QC_PE | 30.07.2026 | 28.09.2026 | 60 | 250-VF010-BQ000-YY100 | QC 01444 / E3/4/8/16 | 1- Qualitätskritisch | Aktiv | 1 | 1 | nach goLive direkt im Durchführ-Zeitraum |  | Monthly | 6 | Kalibrierung | L_Volumen | Eppendorf | Reference 100-1000ul | 56094 | B250OG04 4.307.01 | 0 |  | FALSE |  |  | 0 |  | FALSE
QC_PE | 30.07.2026 | 28.09.2026 | 60 | 250-VF010-BQ000-YY101 | QC 01470 / E3/4/8/16 | 1- Qualitätskritisch | Aktiv | 1 | 1 | nach goLive direkt im Durchführ-Zeitraum |  | Monthly | 6 | Kalibrierung | L_Volumen | Eppendorf | Research 20-200ul | 108293 | B250OG04 4.307.01 | 0 |  | FALSE |  |  | 0 |  | FALSE
QC_PE | 30.07.2026 | 28.09.2026 | 60 | 250-VF010-BQ000-YY102 | QC 01471 / E3/4/8/16 | 1- Qualitätskritisch | Aktiv | 1 | 1 | nach goLive direkt im Durchführ-Zeitraum |  | Monthly | 6 | Kalibrierung | L_Volumen | Eppendorf | Reference 100-1000ul | 190708 | B250OG04 4.307.01 | 0 |  | FALSE |  |  | 0 |  | FALSE
QC_PE | 29.05.2026 | 28.07.2026 | 60 | 250-VF010-BQ000-YY103 | QC 01515 / FT_RCP-Set 01 | 1- Qualitätskritisch | Aktiv | 1 | 2 | kleiner Intervall daher schnell im Durchführ-Zeitraum |  | Monthly | 6 | Kalibrierung | L_Volumen | Eppendorf | Research Plus 1-10ml | J194768 | B250OG02 2.303.01 | 0 |  | FALSE |  |  | 0 |  | FALSE
QC_PE | 29.06.2026 | 28.08.2026 | 60 | 250-VF010-BQ000-YY104 | QC 01531 / LC_LM_PHYS-Set 03 | 1- Qualitätskritisch | Aktiv | 1 | 1 | nach goLive direkt im Durchführ-Zeitraum |  | Monthly | 6 | Kalibrierung | L_Volumen | Eppendorf | Research Plus 2-20ul | 408418Z | B250OG01 1.415.01 | 0 |  | FALSE |  |  | 0 |  | FALSE
QC_PE | 29.06.2026 | 28.08.2026 | 60 | 250-VF010-BQ000-YY106 | QC 01688 / LC_SM-Set03 | 1- Qualitätskritisch | Aktiv | 1 | 1 | nach goLive direkt im Durchführ-Zeitraum |  | Monthly | 6 | Kalibrierung | L_Volumen | Eppendorf | Reference 100-1000ul | 1537532 | B250OG03 3.304.01 | 0 |  | FALSE |  |  | 0 |  | FALSE
QC_PE | 29.06.2026 | 28.08.2026 | 60 | 250-VF010-BQ000-YY108 | QC 01695 / LC_SM-Set03 | 1- Qualitätskritisch | Aktiv | 1 | 1 | nach goLive direkt im Durchführ-Zeitraum |  | Monthly | 6 | Kalibrierung | L_Volumen | Eppendorf | Reference 50-200ul | 2427805 | B250OG03 3.304.01 | 0 |  | FALSE |  |  | 0 |  | FALSE
QC_PE | 29.06.2026 | 28.08.2026 | 60 | 250-VF010-BQ000-YY111 | QC 02160 / LC_LM_PHYS-Set 03 | 1- Qualitätskritisch | Aktiv | 1 | 1 | nach goLive direkt im Durchführ-Zeitraum |  | Monthly | 6 | Kalibrierung | L_Volumen | Eppendorf | Research Plus 10-100ul | R22352B | B250OG01 1.415.01 | 0 |  | FALSE |  |  | 0 |  | FALSE
QC_PE | 29.06.2026 | 28.08.2026 | 60 | 250-VF010-BQ000-YY112 | QC 02161 / LC_LM_PHYS-Set 03 | 1- Qualitätskritisch | Aktiv | 1 | 1 | nach goLive direkt im Durchführ-Zeitraum |  | Monthly | 6 | Kalibrierung | L_Volumen | Eppendorf | Research Plus 20-200ul | P12248B | B250OG01 1.415.01 | 0 |  | FALSE |  |  | 0 |  | FALSE
QC_PE | 29.06.2026 | 28.08.2026 | 60 | 250-VF010-BQ000-YY113 | QC 02162 / LC_LM_PHYS-Set 03 | 1- Qualitätskritisch | Aktiv | 1 | 1 | nach goLive direkt im Durchführ-Zeitraum |  | Monthly | 6 | Kalibrierung | L_Volumen | Eppendorf | Research Plus 100-1000ul | P20573B | B250OG01 1.415.01 | 0 |  | FALSE |  |  | 0 |  | FALSE
QC_PE | 29.04.2026 | 28.06.2026 | 60 | 250-VF010-BQ000-YY116 | QC 02217 / ID Gruppe-Set Blau-A | 1- Qualitätskritisch | Aktiv | 1 | 2 | kleiner Intervall daher schnell im Durchführ-Zeitraum |  | Monthly | 6 | Kalibrierung | L_Volumen | Eppendorf | Research Plus 0.5-10ul | P20235B | B250OG04 4.313.01 | 0 |  | FALSE |  |  | 0 |  | FALSE
QC_PE | 30.07.2026 | 28.09.2026 | 60 | 250-VF010-BQ000-YY117 | QC 02218 / ID Gruppe-Set Rot-A | 1- Qualitätskritisch | Aktiv | 1 | 1 | nach goLive direkt im Durchführ-Zeitraum |  | Monthly | 6 | Kalibrierung | L_Volumen | Eppendorf | Research Plus 0.5-10ul | P20381B | B250OG04 4.313.01 | 0 |  | FALSE |  |  | 0 |  | FALSE
QC_PE | 29.04.2026 | 28.06.2026 | 60 | 250-VF010-BQ000-YY118 | QC 02219 / ID Gruppe-Set Blau-A | 1- Qualitätskritisch | Aktiv | 1 | 2 | kleiner Intervall daher schnell im Durchführ-Zeitraum |  | Monthly | 6 | Kalibrierung | L_Volumen | Eppendorf | Research Plus 10-100ul | R22536B | B250OG04 4.313.01 | 0 |  | FALSE |  |  | 0 |  | FALSE
QC_PE | 30.07.2026 | 28.09.2026 | 60 | 250-VF010-BQ000-YY119 | QC 02220 / ID Gruppe-Set Rot-A | 1- Qualitätskritisch | Aktiv | 1 | 1 | nach goLive direkt im Durchführ-Zeitraum |  | Monthly | 6 | Kalibrierung | L_Volumen | Eppendorf | Research Plus 10-100ul | R22272B | B250OG04 4.313.01 | 0 |  | FALSE |  |  | 0 |  | FALSE
QC_PE | 29.05.2026 | 28.07.2026 | 60 | 250-VF010-BQ000-YY120 | QC 02380 / BioAssay Gruppe-Set 12 | 1- Qualitätskritisch | Aktiv | 1 | 2 | kleiner Intervall daher schnell im Durchführ-Zeitraum |  | Monthly | 6 | Kalibrierung | L_Volumen | Rainin | LTS L100 | G0636664A | B250OG04 4.407.01 | 0 |  | FALSE |  |  | 0 |  | FALSE
QC_PE | 29.05.2026 | 28.07.2026 | 60 | 250-VF010-BQ000-YY121 | QC 02562 / KF_IR_DISS-Set 01 | 1- Qualitätskritisch | Aktiv | 1 | 2 | kleiner Intervall daher schnell im Durchführ-Zeitraum |  | Monthly | 6 | Kalibrierung | L_Volumen | Eppendorf | Xplorer 0.5-10ml | G48254B | B250OG03 3.313.01 | 0 |  | FALSE |  |  | 0 |  | FALSE
QC_PE | 29.06.2026 | 28.08.2026 | 60 | 250-VF010-BQ000-YY124 | QC 02749 / LC_SM - Set 03 | 1- Qualitätskritisch | Aktiv | 1 | 1 | nach goLive direkt im Durchführ-Zeitraum |  | Monthly | 6 | Kalibrierung | L_Volumen | Eppendorf | Research 1-10ml | 4008456 | B250OG03 3.304.01 | 0 |  | FALSE |  |  | 0 |  | FALSE
QC_PE | 27.02.2026 | 28.04.2026 | 60 | 250-VF010-BQ000-YY125 | QC 02750 / LC_SM - Set 04 | 1- Qualitätskritisch | Aktiv | 1 | 1 | nach goLive direkt im Durchführ-Zeitraum |  | Monthly | 6 | Kalibrierung | L_Volumen | Eppendorf | Research 1-10ml | 4009496 | B250OG03 3.304.01 | 0 |  | FALSE |  |  | 0 |  | FALSE
QC_PE | 30.07.2026 | 28.09.2026 | 60 | 250-VF010-BQ000-YY127 | QC 02970 / BioAssay Gruppe-Set 05 | 1- Qualitätskritisch | Aktiv | 1 | 1 | nach goLive direkt im Durchführ-Zeitraum |  | Monthly | 6 | Kalibrierung | L_Volumen | Rainin | LTS L-10 XLS | J1395573T | B250OG04 4.407.01 | 0 |  | FALSE |  |  | 0 |  | FALSE
QC_PE | 30.07.2026 | 28.09.2026 | 60 | 250-VF010-BQ000-YY128 | QC 02971 / BioAssay Gruppe-Set 05 | 1- Qualitätskritisch | Aktiv | 1 | 1 | nach goLive direkt im Durchführ-Zeitraum |  | Monthly | 6 | Kalibrierung | L_Volumen | Rainin | LTS L-20 XLS | J1398600T | B250OG04 4.407.01 | 0 |  | FALSE |  |  | 0 |  | FALSE
QC_PE | 30.07.2026 | 28.09.2026 | 60 | 250-VF010-BQ000-YY129 | QC 02972 / BioAssay Gruppe-Set 05 | 1- Qualitätskritisch | Aktiv | 1 | 1 | nach goLive direkt im Durchführ-Zeitraum |  | Monthly | 6 | Kalibrierung | L_Volumen | Rainin | LTS L-100 XLS | I1384582T | B250OG04 4.407.01 | 0 |  | FALSE |  |  | 0 |  | FALSE
QC_PE | 30.07.2026 | 28.09.2026 | 60 | 250-VF010-BQ000-YY131 | QC 02975 / BioAssay Gruppe-Set 05 | 1- Qualitätskritisch | Aktiv | 1 | 1 | nach goLive direkt im Durchführ-Zeitraum |  | Monthly | 6 | Kalibrierung | L_Volumen | Rainin | LTS L-1000 XLS | J1398745T | B250OG04 4.407.01 | 0 |  | FALSE |  |  | 0 |  | FALSE
QC_PE | 30.07.2026 | 28.09.2026 | 60 | 250-VF010-BQ000-YY132 | QC 02976 / BioAssay Gruppe-Set 05 | 1- Qualitätskritisch | Aktiv | 1 | 1 | nach goLive direkt im Durchführ-Zeitraum |  | Monthly | 6 | Kalibrierung | L_Volumen | Rainin | LTS L-2000 XLS | I1375179T | B250OG04 4.407.01 | 0 |  | FALSE |  |  | 0 |  | FALSE
QC_PE | 30.07.2026 | 28.09.2026 | 60 | 250-VF010-BQ000-YY133 | QC 02977 / BioAssay Gruppe-Set 05 | 1- Qualitätskritisch | Aktiv | 1 | 1 | nach goLive direkt im Durchführ-Zeitraum |  | Monthly | 6 | Kalibrierung | L_Volumen | Rainin | LTS L-5000 XLS | J1397298T | B250OG04 4.407.01 | 0 |  | FALSE |  |  | 0 |  | FALSE
QC_PE | 30.07.2026 | 28.09.2026 | 60 | 250-VF010-BQ000-YY134 | QC 02978 / BioAssay Gruppe-Set 06 | 1- Qualitätskritisch | Aktiv | 1 | 1 | nach goLive direkt im Durchführ-Zeitraum |  | Monthly | 6 | Kalibrierung | L_Volumen | Rainin | LTS L-10 XLS | J1396670T | B250OG04 4.407.01 | 0 |  | FALSE |  |  | 0 |  | FALSE
QC_PE | 30.07.2026 | 28.09.2026 | 60 | 250-VF010-BQ000-YY135 | QC 02979 / BioAssay Gruppe-Set 06 | 1- Qualitätskritisch | Aktiv | 1 | 1 | nach goLive direkt im Durchführ-Zeitraum |  | Monthly | 6 | Kalibrierung | L_Volumen | Rainin | LTS L-20 XLS | J1397319T | B250OG04 4.407.01 | 0 |  | FALSE |  |  | 0 |  | FALSE
QC_PE | 30.07.2026 | 28.09.2026 | 60 | 250-VF010-BQ000-YY136 | QC 02980 / BioAssay Gruppe-Set 06 | 1- Qualitätskritisch | Aktiv | 1 | 1 | nach goLive direkt im Durchführ-Zeitraum |  | Monthly | 6 | Kalibrierung | L_Volumen | Rainin | LTS L-100 XLS | I1385043T | B250OG04 4.407.01 | 0 |  | FALSE |  |  | 0 |  | FALSE
QC_PE | 30.07.2026 | 28.09.2026 | 60 | 250-VF010-BQ000-YY137 | QC 02981 / BioAssay Gruppe-Set 06 | 1- Qualitätskritisch | Aktiv | 1 | 1 | nach goLive direkt im Durchführ-Zeitraum |  | Monthly | 6 | Kalibrierung | L_Volumen | Rainin | LTS L-200 XLS | J1398127T | B250OG04 4.407.01 | 0 |  | FALSE |  |  | 0 |  | FALSE
QC_PE | 30.07.2026 | 28.09.2026 | 60 | 250-VF010-BQ000-YY138 | QC 02982 / BioAssay Gruppe-Set 06 | 1- Qualitätskritisch | Aktiv | 1 | 1 | nach goLive direkt im Durchführ-Zeitraum |  | Monthly | 6 | Kalibrierung | L_Volumen | Rainin | LTS L-300 XLS | J1301470T | B250OG04 4.407.01 | 0 |  | FALSE |  |  | 0 |  | FALSE
QC_PE | 30.07.2026 | 28.09.2026 | 60 | 250-VF010-BQ000-YY139 | QC 02983 / BioAssay Gruppe-Set 06 | 1- Qualitätskritisch | Aktiv | 1 | 1 | nach goLive direkt im Durchführ-Zeitraum |  | Monthly | 6 | Kalibrierung | L_Volumen | Rainin | LTS L-1000 XLS | J1398770T | B250OG04 4.407.01 | 0 |  | FALSE |  |  | 0 |  | FALSE
QC_PE | 30.07.2026 | 28.09.2026 | 60 | 250-VF010-BQ000-YY140 | QC 02984 / BioAssay Gruppe-Set 06 | 1- Qualitätskritisch | Aktiv | 1 | 1 | nach goLive direkt im Durchführ-Zeitraum |  | Monthly | 6 | Kalibrierung | L_Volumen | Rainin | LTS L-2000 XLS | I1374339T | B250OG04 4.407.01 | 0 |  | FALSE |  |  | 0 |  | FALSE
QC_PE | 30.07.2026 | 28.09.2026 | 60 | 250-VF010-BQ000-YY141 | QC 02985 / BioAssay Gruppe-Set 06 | 1- Qualitätskritisch | Aktiv | 1 | 1 | nach goLive direkt im Durchführ-Zeitraum |  | Monthly | 6 | Kalibrierung | L_Volumen | Rainin | LTS L-5000 XLS | J1397828T | B250OG04 4.407.01 | 0 |  | FALSE |  |  | 0 |  | FALSE
QC_PE | 29.03.2026 | 28.05.2026 | 60 | 250-VF010-BQ000-YY142 | QC 03051 / CE_UV-Set 02 | 1- Qualitätskritisch | Aktiv | 1 | 2 | kleiner Intervall daher schnell im Durchführ-Zeitraum |  | Monthly | 6 | Kalibrierung | L_Volumen | Eppendorf | Research Plus 100-1000ul | J14271D | B250OG02 2.406.01 | 0 |  | FALSE |  |  | 0 |  | FALSE
QC_PE | 29.03.2026 | 28.05.2026 | 60 | 250-VF010-BQ000-YY143 | QC 03052 / CE_UV-Set 02 | 1- Qualitätskritisch | Aktiv | 1 | 2 | kleiner Intervall daher schnell im Durchführ-Zeitraum |  | Monthly | 6 | Kalibrierung | L_Volumen | Eppendorf | Research Plus 20-200ul | R20726C | B250OG02 2.406.01 | 0 |  | FALSE |  |  | 0 |  | FALSE
QC_PE | 29.03.2026 | 28.05.2026 | 60 | 250-VF010-BQ000-YY144 | QC 03053 / CE_UV-Set 02 | 1- Qualitätskritisch | Aktiv | 1 | 2 | kleiner Intervall daher schnell im Durchführ-Zeitraum |  | Monthly | 6 | Kalibrierung | L_Volumen | Eppendorf | Research Plus 10-100ul | H13020D | B250OG02 2.406.01 | 0 |  | FALSE |  |  | 0 |  | FALSE
QC_PE | 29.03.2026 | 28.05.2026 | 60 | 250-VF010-BQ000-YY145 | QC 03054 / CE_UV-Set 02 | 1- Qualitätskritisch | Aktiv | 1 | 2 | kleiner Intervall daher schnell im Durchführ-Zeitraum |  | Monthly | 6 | Kalibrierung | L_Volumen | Eppendorf | Research Plus 2-20ul | Q16421C | B250OG02 2.406.01 | 0 |  | FALSE |  |  | 0 |  | FALSE
QC_PE | 29.08.2026 | 28.10.2026 | 60 | 250-VF010-BQ000-YY146 | QC 03056 / CE_UV-Set 01 | 1- Qualitätskritisch | Aktiv | 1 | 2 | kleiner Intervall daher schnell im Durchführ-Zeitraum |  | Monthly | 6 | Kalibrierung | L_Volumen | Eppendorf | Research Plus 1-10ml | G36463D | B250OG02 2.406.01 | 0 |  | FALSE |  |  | 0 |  | FALSE
QC_PE | 29.03.2026 | 28.05.2026 | 60 | 250-VF010-BQ000-YY147 | QC 03057 / CE_UV-Set 02 | 1- Qualitätskritisch | Aktiv | 1 | 2 | kleiner Intervall daher schnell im Durchführ-Zeitraum |  | Monthly | 6 | Kalibrierung | L_Volumen | Eppendorf | Research Plus 1-10ml | G36547D | B250OG02 2.406.01 | 0 |  | FALSE |  |  | 0 |  | FALSE
QC_PE | 29.03.2026 | 28.05.2026 | 60 | 250-VF010-BQ000-YY148 | QC 03058 / CE_UV-Set 02 | 1- Qualitätskritisch | Aktiv | 1 | 2 | kleiner Intervall daher schnell im Durchführ-Zeitraum |  | Monthly | 6 | Kalibrierung | L_Volumen | Eppendorf | Research Plus 0.5-10ul | I28140D | B250OG02 2.406.01 | 0 |  | FALSE |  |  | 0 |  | FALSE
QC_PE | 29.08.2026 | 28.10.2026 | 60 | 250-VF010-BQ000-YY149 | QC 03081 / BioAssay Gruppe-Set 14 | 1- Qualitätskritisch | Aktiv | 1 | 2 | kleiner Intervall daher schnell im Durchführ-Zeitraum |  | Monthly | 6 | Kalibrierung | L_Volumen | Rainin | E4-5000 XLS | J1392354U | B250OG04 4.407.01 | 0 |  | FALSE |  |  | 0 |  | FALSE
QC_PE | 30.07.2026 | 28.09.2026 | 60 | 250-VF010-BQ000-YY150 | QC 03110 / LC_SM-Set 02 | 1- Qualitätskritisch | Aktiv | 1 | 1 | nach goLive direkt im Durchführ-Zeitraum |  | Monthly | 6 | Kalibrierung | L_Volumen | Brand | Transferpettor 2-10ml | 09M56687 | B250OG03 3.304.01 | 0 |  | FALSE |  |  | 0 |  | FALSE
QC_PE | 29.04.2026 | 28.06.2026 | 60 | 250-VF010-BQ000-YY151 | QC 03232 / LC_SM-Set 01 | 1- Qualitätskritisch | Aktiv | 1 | 2 | kleiner Intervall daher schnell im Durchführ-Zeitraum |  | Monthly | 6 | Kalibrierung | L_Volumen | Brand | Transferpettor 2-10ml | 09M56688 | B250OG03 3.313.01 | 0 |  | FALSE |  |  | 0 |  | FALSE
QC_PE | 29.06.2026 | 28.08.2026 | 60 | 250-VF010-BQ000-YY152 | QC 03237 / BioAssay Gruppe-Set 07 | 1- Qualitätskritisch | Aktiv | 1 | 1 | nach goLive direkt im Durchführ-Zeitraum |  | Monthly | 6 | Kalibrierung | L_Volumen | Rainin | LTS L-10 XLS | E1466857T | B250OG04 4.407.01 | 0 |  | FALSE |  |  | 0 |  | FALSE
QC_PE | 29.06.2026 | 28.08.2026 | 60 | 250-VF010-BQ000-YY153 | QC 03238 / BioAssay Gruppe-Set 07 | 1- Qualitätskritisch | Aktiv | 1 | 1 | nach goLive direkt im Durchführ-Zeitraum |  | Monthly | 6 | Kalibrierung | L_Volumen | Rainin | LTS L-100 XLS | C1443803T | B250OG04 4.407.01 | 0 |  | FALSE |  |  | 0 |  | FALSE
QC_PE | 29.06.2026 | 28.08.2026 | 60 | 250-VF010-BQ000-YY154 | QC 03242 / BioAssay Gruppe-Set 07 | 1- Qualitätskritisch | Aktiv | 1 | 1 | nach goLive direkt im Durchführ-Zeitraum |  | Monthly | 6 | Kalibrierung | L_Volumen | Rainin | LTS L-200 XLS | C1446581T | B250OG04 4.407.01 | 0 |  | FALSE |  |  | 0 |  | FALSE
QC_PE | 29.06.2026 | 28.08.2026 | 60 | 250-VF010-BQ000-YY155 | QC 03245 / BioAssay Gruppe-Set 07 | 1- Qualitätskritisch | Aktiv | 1 | 1 | nach goLive direkt im Durchführ-Zeitraum |  | Monthly | 6 | Kalibrierung | L_Volumen | Rainin | LTS L-1000 XLS | C1448116T | B250OG04 4.407.01 | 0 |  | FALSE |  |  | 0 |  | FALSE
QC_PE | 29.06.2026 | 28.08.2026 | 60 | 250-VF010-BQ000-YY156 | QC 03246 / BioAssay Gruppe-Set 07 | 1- Qualitätskritisch | Aktiv | 1 | 1 | nach goLive direkt im Durchführ-Zeitraum |  | Monthly | 6 | Kalibrierung | L_Volumen | Rainin | LTS L-5000 XLS | A1423645T | B250OG04 4.407.01 | 0 |  | FALSE |  |  | 0 |  | FALSE
QC_PE | 29.06.2026 | 28.08.2026 | 60 | 250-VF010-BQ000-YY157 | QC 03247 / BioAssay Gruppe-Set 07 | 1- Qualitätskritisch | Aktiv | 1 | 1 | nach goLive direkt im Durchführ-Zeitraum |  | Monthly | 6 | Kalibrierung | L_Volumen | Rainin | E4-5000 XLS | J1392356U | B250OG04 4.407.01 | 0 |  | FALSE |  |  | 0 |  | FALSE
QC_PE | 29.05.2026 | 28.07.2026 | 60 | 250-VF010-BQ000-YY158 | QC 03268 / BioAssay Gruppe-Set 08 | 1- Qualitätskritisch | Aktiv | 1 | 2 | kleiner Intervall daher schnell im Durchführ-Zeitraum |  | Monthly | 6 | Kalibrierung | L_Volumen | Rainin | LTS L-10 XLS | E1465192T | B250OG04 4.407.01 | 0 |  | FALSE |  |  | 0 |  | FALSE
QC_PE | 29.05.2026 | 28.07.2026 | 60 | 250-VF010-BQ000-YY159 | QC 03269 / BioAssay Gruppe-Set 08 | 1- Qualitätskritisch | Aktiv | 1 | 2 | kleiner Intervall daher schnell im Durchführ-Zeitraum |  | Monthly | 6 | Kalibrierung | L_Volumen | Rainin | LTS L-100 XLS | C1443798T | B250OG04 4.407.01 | 0 |  | FALSE |  |  | 0 |  | FALSE
QC_PE | 29.05.2026 | 28.07.2026 | 60 | 250-VF010-BQ000-YY160 | QC 03271 / BioAssay Gruppe-Set 08 | 1- Qualitätskritisch | Aktiv | 1 | 2 | kleiner Intervall daher schnell im Durchführ-Zeitraum |  | Monthly | 6 | Kalibrierung | L_Volumen | Rainin | LTS L-200 XLS | C1446986T | B250OG04 4.407.01 | 0 |  | FALSE |  |  | 0 |  | FALSE
QC_PE | 29.05.2026 | 28.07.2026 | 60 | 250-VF010-BQ000-YY161 | QC 03272 / BioAssay Gruppe-Set 08 | 1- Qualitätskritisch | Aktiv | 1 | 2 | kleiner Intervall daher schnell im Durchführ-Zeitraum |  | Monthly | 6 | Kalibrierung | L_Volumen | Rainin | LTS L-1000 XLS | C1448647T | B250OG04 4.407.01 | 0 |  | FALSE |  |  | 0 |  | FALSE
QC_PE | 29.05.2026 | 28.07.2026 | 60 | 250-VF010-BQ000-YY162 | QC 03273 / BioAssay Gruppe-Set 08 | 1- Qualitätskritisch | Aktiv | 1 | 2 | kleiner Intervall daher schnell im Durchführ-Zeitraum |  | Monthly | 6 | Kalibrierung | L_Volumen | Rainin | LTS L-5000 XLS | A1423682T | B250OG04 4.407.01 | 0 |  | FALSE |  |  | 0 |  | FALSE
QC_PE | 29.06.2026 | 28.08.2026 | 60 | 250-VF010-BQ000-YY163 | QC 03324 / FT_RCP-Set 03 | 1- Qualitätskritisch | Aktiv | 1 | 1 | nach goLive direkt im Durchführ-Zeitraum |  | Monthly | 6 | Kalibrierung | L_Volumen | Eppendorf | Research Plus 1-10ml | M10558D | B250OG02 2.303.01 | 0 |  | FALSE |  |  | 0 |  | FALSE
QC_PE | 29.03.2026 | 28.05.2026 | 60 | 250-VF010-BQ000-YY164 | QC 03370 / BioAssay Gruppe-Set 18 | 1- Qualitätskritisch | Aktiv | 1 | 2 | kleiner Intervall daher schnell im Durchführ-Zeitraum |  | Monthly | 6 | Kalibrierung | L_Volumen | Rainin | LTS L-10 XLS | K1424528T | B250OG04 4.407.01 | 0 |  | FALSE |  |  | 0 |  | FALSE
QC_PE | 29.03.2026 | 28.05.2026 | 60 | 250-VF010-BQ000-YY165 | QC 03371 / BioAssay Gruppe-Set 18 | 1- Qualitätskritisch | Aktiv | 1 | 2 | kleiner Intervall daher schnell im Durchführ-Zeitraum |  | Monthly | 6 | Kalibrierung | L_Volumen | Rainin | LTS L-100 XLS | L1443505T | B250OG04 4.407.01 | 0 |  | FALSE |  |  | 0 |  | FALSE
QC_PE | 29.03.2026 | 28.05.2026 | 60 | 250-VF010-BQ000-YY166 | QC 03372 / BioAssay Gruppe-Set 18 | 1- Qualitätskritisch | Aktiv | 1 | 2 | kleiner Intervall daher schnell im Durchführ-Zeitraum |  | Monthly | 6 | Kalibrierung | L_Volumen | Rainin | LTS L-200 XLS | A1550233T | B250OG04 4.407.01 | 0 |  | FALSE |  |  | 0 |  | FALSE
QC_PE | 29.03.2026 | 28.05.2026 | 60 | 250-VF010-BQ000-YY167 | QC 03374 / BioAssay Gruppe-Set 18 | 1- Qualitätskritisch | Aktiv | 1 | 2 | kleiner Intervall daher schnell im Durchführ-Zeitraum |  | Monthly | 6 | Kalibrierung | L_Volumen | Rainin | LTS L-1000 XLS | L1444243T | B250OG04 4.407.01 | 0 |  | FALSE |  |  | 0 |  | FALSE
QC_PE | 29.03.2026 | 28.05.2026 | 60 | 250-VF010-BQ000-YY168 | QC 03375 / BioAssay Gruppe-Set 18 | 1- Qualitätskritisch | Aktiv | 1 | 2 | kleiner Intervall daher schnell im Durchführ-Zeitraum |  | Monthly | 6 | Kalibrierung | L_Volumen | Rainin | LTS L-5000 XLS | I1414021T | B250OG04 4.407.01 | 0 |  | FALSE |  |  | 0 |  | FALSE
QC_PE | 29.03.2026 | 28.05.2026 | 60 | 250-VF010-BQ000-YY169 | QC 03391 / BioAssay Gruppe-Set 19 | 1- Qualitätskritisch | Aktiv | 1 | 2 | kleiner Intervall daher schnell im Durchführ-Zeitraum |  | Monthly | 6 | Kalibrierung | L_Volumen | Rainin | LTS L-10 XLS | K1424551T | B250OG04 4.407.01 | 0 |  | FALSE |  |  | 0 |  | FALSE
QC_PE | 29.03.2026 | 28.05.2026 | 60 | 250-VF010-BQ000-YY170 | QC 03392 / BioAssay Gruppe-Set 19 | 1- Qualitätskritisch | Aktiv | 1 | 2 | kleiner Intervall daher schnell im Durchführ-Zeitraum |  | Monthly | 6 | Kalibrierung | L_Volumen | Rainin | LTS L-100 XLS | L1443566T | B250OG04 4.407.01 | 0 |  | FALSE |  |  | 0 |  | FALSE
QC_PE | 29.03.2026 | 28.05.2026 | 60 | 250-VF010-BQ000-YY171 | QC 03394 / BioAssay Gruppe-Set 19 | 1- Qualitätskritisch | Aktiv | 1 | 2 | kleiner Intervall daher schnell im Durchführ-Zeitraum |  | Monthly | 6 | Kalibrierung | L_Volumen | Rainin | LTS L-200 XLS | A1550946T | B250OG04 4.407.01 | 0 |  | FALSE |  |  | 0 |  | FALSE
QC_PE | 29.03.2026 | 28.05.2026 | 60 | 250-VF010-BQ000-YY172 | QC 03395 / BioAssay Gruppe-Set 19 | 1- Qualitätskritisch | Aktiv | 1 | 2 | kleiner Intervall daher schnell im Durchführ-Zeitraum |  | Monthly | 6 | Kalibrierung | L_Volumen | Rainin | LTS L-1000 XLS | L1444195T | B250OG04 4.407.01 | 0 |  | FALSE |  |  | 0 |  | FALSE
QC_PE | 29.03.2026 | 28.05.2026 | 60 | 250-VF010-BQ000-YY173 | QC 03396 / BioAssay Gruppe-Set 19 | 1- Qualitätskritisch | Aktiv | 1 | 2 | kleiner Intervall daher schnell im Durchführ-Zeitraum |  | Monthly | 6 | Kalibrierung | L_Volumen | Rainin | LTS L-5000 XLS | I1414053T | B250OG04 4.407.01 | 0 |  | FALSE |  |  | 0 |  | FALSE
QC_PE | 29.04.2026 | 28.06.2026 | 60 | 250-VF010-BQ000-YY174 | QC 03542 / BioAssay Gruppe-Set 20 | 1- Qualitätskritisch | Aktiv | 1 | 2 | kleiner Intervall daher schnell im Durchführ-Zeitraum |  | Monthly | 6 | Kalibrierung | L_Volumen | Rainin | LTS L-20 XLS | B528155823 | B250OG03 3.407.01 | 0 |  | FALSE |  |  | 0 |  | FALSE
QC_PE | 29.04.2026 | 28.06.2026 | 60 | 250-VF010-BQ000-YY175 | QC 03543 / BioAssay Gruppe-Set 20 | 1- Qualitätskritisch | Aktiv | 1 | 2 | kleiner Intervall daher schnell im Durchführ-Zeitraum |  | Monthly | 6 | Kalibrierung | L_Volumen | Rainin | LTS L-100 XLS | B524039510 | B250OG03 3.407.01 | 0 |  | FALSE |  |  | 0 |  | FALSE
QC_PE | 29.04.2026 | 28.06.2026 | 60 | 250-VF010-BQ000-YY176 | QC 03544 / BioAssay Gruppe-Set 20 | 1- Qualitätskritisch | Aktiv | 1 | 2 | kleiner Intervall daher schnell im Durchführ-Zeitraum |  | Monthly | 6 | Kalibrierung | L_Volumen | Rainin | LTS L-200 XLS | B536403430 | B250OG03 3.407.01 | 0 |  | FALSE |  |  | 0 |  | FALSE
QC_PE | 29.04.2026 | 28.06.2026 | 60 | 250-VF010-BQ000-YY177 | QC 03545 / BioAssay Gruppe-Set 20 | 1- Qualitätskritisch | Aktiv | 1 | 2 | kleiner Intervall daher schnell im Durchführ-Zeitraum |  | Monthly | 6 | Kalibrierung | L_Volumen | Rainin | LTS L-1000 XLS | B528155575 | B250OG03 3.407.01 | 0 |  | FALSE |  |  | 0 |  | FALSE
QC_PE | 29.04.2026 | 28.06.2026 | 60 | 250-VF010-BQ000-YY178 | QC 03546 / BioAssay Gruppe-Set 20 | 1- Qualitätskritisch | Aktiv | 1 | 2 | kleiner Intervall daher schnell im Durchführ-Zeitraum |  | Monthly | 6 | Kalibrierung | L_Volumen | Rainin | LTS L-5000 XLS | B530208508 | B250OG03 3.407.01 | 0 |  | FALSE |  |  | 0 |  | FALSE
QC_PE | 27.02.2026 | 28.04.2026 | 60 | 250-VF010-BQ000-YY179 | QC 03551 / BioAssay Gruppe-Set 21 | 1- Qualitätskritisch | Aktiv | 1 | 1 | nach goLive direkt im Durchführ-Zeitraum |  | Monthly | 6 | Kalibrierung | L_Volumen | Rainin | LTS L-20 XLS | B528155895 | B250OG03 3.407.01 | 0 |  | FALSE |  |  | 0 |  | FALSE
QC_PE | 27.02.2026 | 28.04.2026 | 60 | 250-VF010-BQ000-YY180 | QC 03552 / BioAssay Gruppe-Set 21 | 1- Qualitätskritisch | Aktiv | 1 | 1 | nach goLive direkt im Durchführ-Zeitraum |  | Monthly | 6 | Kalibrierung | L_Volumen | Rainin | LTS L-100 XLS | B534339398 | B250OG03 3.407.01 | 0 |  | FALSE |  |  | 0 |  | FALSE
QC_PE | 27.02.2026 | 28.04.2026 | 60 | 250-VF010-BQ000-YY181 | QC 03553 / BioAssay Gruppe-Set 21 | 1- Qualitätskritisch | Aktiv | 1 | 1 | nach goLive direkt im Durchführ-Zeitraum |  | Monthly | 6 | Kalibrierung | L_Volumen | Rainin | LTS L-200 XLS | B536401714 | B250OG03 3.407.01 | 0 |  | FALSE |  |  | 0 |  | FALSE
QC_PE | 27.02.2026 | 28.04.2026 | 60 | 250-VF010-BQ000-YY182 | QC 03554 / BioAssay Gruppe-Set 21 | 1- Qualitätskritisch | Aktiv | 1 | 1 | nach goLive direkt im Durchführ-Zeitraum |  | Monthly | 6 | Kalibrierung | L_Volumen | Rainin | LTS L-1000 XLS | B528155610 | B250OG03 3.407.01 | 0 |  | FALSE |  |  | 0 |  | FALSE
QC_PE | 27.02.2026 | 28.04.2026 | 60 | 250-VF010-BQ000-YY183 | QC 03555 / BioAssay Gruppe-Set 21 | 1- Qualitätskritisch | Aktiv | 1 | 1 | nach goLive direkt im Durchführ-Zeitraum |  | Monthly | 6 | Kalibrierung | L_Volumen | Rainin | LTS L-5000 XLS | B530208596 | B250OG03 3.407.01 | 0 |  | FALSE |  |  | 0 |  | FALSE
QC_PE | 29.03.2026 | 28.05.2026 | 60 | 250-VF010-BQ000-YY184 | QC 03560 / BioAssay Gruppe-Set 22 | 1- Qualitätskritisch | Aktiv | 1 | 2 | kleiner Intervall daher schnell im Durchführ-Zeitraum |  | Monthly | 6 | Kalibrierung | L_Volumen | Rainin | LTS L-20 XLS | B528156079 | B250OG03 3.407.01 | 0 |  | FALSE |  |  | 0 |  | FALSE
QC_PE | 29.03.2026 | 28.05.2026 | 60 | 250-VF010-BQ000-YY185 | QC 03561 / BioAssay Gruppe-Set 22 | 1- Qualitätskritisch | Aktiv | 1 | 2 | kleiner Intervall daher schnell im Durchführ-Zeitraum |  | Monthly | 6 | Kalibrierung | L_Volumen | Rainin | LTS L-100 XLS | B534339375 | B250OG03 3.407.01 | 0 |  | FALSE |  |  | 0 |  | FALSE
QC_PE | 29.03.2026 | 28.05.2026 | 60 | 250-VF010-BQ000-YY186 | QC 03562 / BioAssay Gruppe-Set 22 | 1- Qualitätskritisch | Aktiv | 1 | 2 | kleiner Intervall daher schnell im Durchführ-Zeitraum |  | Monthly | 6 | Kalibrierung | L_Volumen | Rainin | LTS L-200 XLS | B536403368 | B250OG03 3.407.01 | 0 |  | FALSE |  |  | 0 |  | FALSE
QC_PE | 29.03.2026 | 28.05.2026 | 60 | 250-VF010-BQ000-YY187 | QC 03563 / BioAssay Gruppe-Set 22 | 1- Qualitätskritisch | Aktiv | 1 | 2 | kleiner Intervall daher schnell im Durchführ-Zeitraum |  | Monthly | 6 | Kalibrierung | L_Volumen | Rainin | LTS L-1000 XLS | B528155613 | B250OG03 3.407.01 | 0 |  | FALSE |  |  | 0 |  | FALSE
QC_PE | 29.03.2026 | 28.05.2026 | 60 | 250-VF010-BQ000-YY188 | QC 03564 / BioAssay Gruppe-Set 22 | 1- Qualitätskritisch | Aktiv | 1 | 2 | kleiner Intervall daher schnell im Durchführ-Zeitraum |  | Monthly | 6 | Kalibrierung | L_Volumen | Rainin | LTS L-5000 XLS | B530208066 | B250OG03 3.407.01 | 0 |  | FALSE |  |  | 0 |  | FALSE
QC_PE | 29.06.2026 | 28.08.2026 | 60 | 250-VF010-BQ000-YY189 | QC 03569 / BioAssay Gruppe-Set 23 | 1- Qualitätskritisch | Aktiv | 1 | 1 | nach goLive direkt im Durchführ-Zeitraum |  | Monthly | 6 | Kalibrierung | L_Volumen | Rainin | LTS L-20 XLS | B529176526 | B250OG03 3.407.01 | 0 |  | FALSE |  |  | 0 |  | FALSE
QC_PE | 29.06.2026 | 28.08.2026 | 60 | 250-VF010-BQ000-YY190 | QC 03570 / BioAssay Gruppe-Set 23 | 1- Qualitätskritisch | Aktiv | 1 | 1 | nach goLive direkt im Durchführ-Zeitraum |  | Monthly | 6 | Kalibrierung | L_Volumen | Rainin | LTS L-100 XLS | B534339305 | B250OG03 3.407.01 | 0 |  | FALSE |  |  | 0 |  | FALSE
QC_PE | 29.06.2026 | 28.08.2026 | 60 | 250-VF010-BQ000-YY191 | QC 03571 / BioAssay Gruppe-Set 23 | 1- Qualitätskritisch | Aktiv | 1 | 1 | nach goLive direkt im Durchführ-Zeitraum |  | Monthly | 6 | Kalibrierung | L_Volumen | Rainin | LTS L-200 XLS | B536401757 | B250OG03 3.407.01 | 0 |  | FALSE |  |  | 0 |  | FALSE
QC_PE | 29.06.2026 | 28.08.2026 | 60 | 250-VF010-BQ000-YY193 | QC 03582 / BioAssay Gruppe-Set 23 | 1- Qualitätskritisch | Aktiv | 1 | 1 | nach goLive direkt im Durchführ-Zeitraum |  | Monthly | 6 | Kalibrierung | L_Volumen | Rainin | LTS L-1000 XLS | B528155649 | B250OG03 3.407.01 | 0 |  | FALSE |  |  | 0 |  | FALSE
QC_PE | 29.06.2026 | 28.08.2026 | 60 | 250-VF010-BQ000-YY194 | QC 03583 / BioAssay Gruppe-Set 23 | 1- Qualitätskritisch | Aktiv | 1 | 1 | nach goLive direkt im Durchführ-Zeitraum |  | Monthly | 6 | Kalibrierung | L_Volumen | Rainin | LTS L-5000 XLS | B530208130 | B250OG03 3.407.01 | 0 |  | FALSE |  |  | 0 |  | FALSE
QC_PE | 30.07.2026 | 28.09.2026 | 60 | 250-VF010-BQ000-YY195 | QC 03588 / BioAssay Gruppe-Set 24 | 1- Qualitätskritisch | Aktiv | 1 | 1 | nach goLive direkt im Durchführ-Zeitraum |  | Monthly | 6 | Kalibrierung | L_Volumen | Rainin | LTS L-20 XLS | B529176730 | B250OG03 3.407.01 | 0 |  | FALSE |  |  | 0 |  | FALSE
QC_PE | 30.07.2026 | 28.09.2026 | 60 | 250-VF010-BQ000-YY196 | QC 03589 / BioAssay Gruppe-Set 24 | 1- Qualitätskritisch | Aktiv | 1 | 1 | nach goLive direkt im Durchführ-Zeitraum |  | Monthly | 6 | Kalibrierung | L_Volumen | Rainin | LTS L-100 XLS | B535366874 | B250OG03 3.407.01 | 0 |  | FALSE |  |  | 0 |  | FALSE
QC_PE | 30.07.2026 | 28.09.2026 | 60 | 250-VF010-BQ000-YY197 | QC 03590 / BioAssay Gruppe-Set 24 | 1- Qualitätskritisch | Aktiv | 1 | 1 | nach goLive direkt im Durchführ-Zeitraum |  | Monthly | 6 | Kalibrierung | L_Volumen | Rainin | LTS L-200 XLS | B536403371 | B250OG03 3.407.01 | 0 |  | FALSE |  |  | 0 |  | FALSE
QC_PE | 30.07.2026 | 28.09.2026 | 60 | 250-VF010-BQ000-YY198 | QC 03591 / BioAssay Gruppe-Set 24 | 1- Qualitätskritisch | Aktiv | 1 | 1 | nach goLive direkt im Durchführ-Zeitraum |  | Monthly | 6 | Kalibrierung | L_Volumen | Rainin | LTS L-1000 XLS | B528155651 | B250OG03 3.407.01 | 0 |  | FALSE |  |  | 0 |  | FALSE
QC_PE | 30.07.2026 | 28.09.2026 | 60 | 250-VF010-BQ000-YY199 | QC 03592 / BioAssay Gruppe-Set 24 | 1- Qualitätskritisch | Aktiv | 1 | 1 | nach goLive direkt im Durchführ-Zeitraum |  | Monthly | 6 | Kalibrierung | L_Volumen | Rainin | LTS L-5000 XLS | B530208102 | B250OG03 3.407.01 | 0 |  | FALSE |  |  | 0 |  | FALSE
QC_PE | 29.05.2026 | 28.07.2026 | 60 | 250-VF010-BQ000-YY200 | QC 03598 / BioAssay Gruppe-Set 25 | 1- Qualitätskritisch | Aktiv | 1 | 2 | kleiner Intervall daher schnell im Durchführ-Zeitraum |  | Monthly | 6 | Kalibrierung | L_Volumen | Rainin | LTS L-20 XLS | B528155859 | B250OG03 3.407.01 | 0 |  | FALSE |  |  | 0 |  | FALSE
QC_PE | 29.05.2026 | 28.07.2026 | 60 | 250-VF010-BQ000-YY201 | QC 03599 / BioAssay Gruppe-Set 25 | 1- Qualitätskritisch | Aktiv | 1 | 2 | kleiner Intervall daher schnell im Durchführ-Zeitraum |  | Monthly | 6 | Kalibrierung | L_Volumen | Rainin | LTS L-100 XLS | B534339322 | B250OG03 3.407.01 | 0 |  | FALSE |  |  | 0 |  | FALSE
QC_PE | 29.05.2026 | 28.07.2026 | 60 | 250-VF010-BQ000-YY202 | QC 03600 / BioAssay Gruppe-Set 25 | 1- Qualitätskritisch | Aktiv | 1 | 2 | kleiner Intervall daher schnell im Durchführ-Zeitraum |  | Monthly | 6 | Kalibrierung | L_Volumen | Rainin | LTS L-200 XLS | B536402594 | B250OG03 3.407.01 | 0 |  | FALSE |  |  | 0 |  | FALSE
QC_PE | 29.05.2026 | 28.07.2026 | 60 | 250-VF010-BQ000-YY203 | QC 03601 / BioAssay Gruppe-Set 25 | 1- Qualitätskritisch | Aktiv | 1 | 2 | kleiner Intervall daher schnell im Durchführ-Zeitraum |  | Monthly | 6 | Kalibrierung | L_Volumen | Rainin | LTS L-1000 XLS | B528155653 | B250OG03 3.407.01 | 0 |  | FALSE |  |  | 0 |  | FALSE
QC_PE | 29.05.2026 | 28.07.2026 | 60 | 250-VF010-BQ000-YY204 | QC 03602 / BioAssay Gruppe-Set 25 | 1- Qualitätskritisch | Aktiv | 1 | 2 | kleiner Intervall daher schnell im Durchführ-Zeitraum |  | Monthly | 6 | Kalibrierung | L_Volumen | Rainin | LTS L-5000 XLS | B530208611 | B250OG03 3.407.01 | 0 |  | FALSE |  |  | 0 |  | FALSE
QC_PE | 29.03.2026 | 28.05.2026 | 60 | 250-VF010-BQ000-YY206 | QC 03823 / LC_LM_PHYS-Set 01 | 1- Qualitätskritisch | Aktiv | 1 | 2 | kleiner Intervall daher schnell im Durchführ-Zeitraum |  | Monthly | 6 | Kalibrierung | L_Volumen | Eppendorf | Research Plus 1-10ml | P27954D | B250OG01 1.415.01 | 0 |  | FALSE |  |  | 0 |  | FALSE
QC_PE | 29.06.2026 | 28.08.2026 | 60 | 250-VF010-BQ000-YY207 | QC 03828 / FT_RCP-Set 03 | 1- Qualitätskritisch | Aktiv | 1 | 1 | nach goLive direkt im Durchführ-Zeitraum |  | Monthly | 6 | Kalibrierung | L_Volumen | Eppendorf | Research Plus 30-300ul | J12627E | B250OG02 2.303.01 | 0 |  | FALSE |  |  | 0 |  | FALSE
QC_PE | 29.08.2026 | 28.10.2026 | 60 | 250-VF010-BQ000-YY208 | QC 03854 / CE_UV-Set 01 | 1- Qualitätskritisch | Aktiv | 1 | 2 | kleiner Intervall daher schnell im Durchführ-Zeitraum |  | Monthly | 6 | Kalibrierung | L_Volumen | Eppendorf | Research Plus 0.5-5ml | I28936H | B250OG02 2.406.01 | 0 |  | FALSE |  |  | 0 |  | FALSE
QC_PE | 29.05.2026 | 28.07.2026 | 60 | 250-VF010-BQ000-YY209 | QC 03857 / CC-Set 1 | 1- Qualitätskritisch | Aktiv | 1 | 2 | kleiner Intervall daher schnell im Durchführ-Zeitraum |  | Monthly | 6 | Kalibrierung | L_Volumen | Eppendorf | Reference2 0.5-10ul | N13749E | B250OG02 2.313.01 | 0 |  | FALSE |  |  | 0 |  | FALSE
QC_PE | 29.05.2026 | 28.07.2026 | 60 | 250-VF010-BQ000-YY210 | QC 03858 / CC-Set 1 | 1- Qualitätskritisch | Aktiv | 1 | 2 | kleiner Intervall daher schnell im Durchführ-Zeitraum |  | Monthly | 6 | Kalibrierung | L_Volumen | Eppendorf | Reference2 10-100ul | N14245E | B250OG02 2.313.01 | 0 |  | FALSE |  |  | 0 |  | FALSE
QC_PE | 29.05.2026 | 28.07.2026 | 60 | 250-VF010-BQ000-YY213 | QC 03868 / LC_LM_PHYS-Set 02 | 1- Qualitätskritisch | Aktiv | 1 | 2 | kleiner Intervall daher schnell im Durchführ-Zeitraum |  | Monthly | 6 | Kalibrierung | L_Volumen | Eppendorf | Research Plus 1-10ml | P27958D | B250OG01 1.415.01 | 0 |  | FALSE |  |  | 0 |  | FALSE
QC_PE | 29.04.2026 | 28.06.2026 | 60 | 250-VF010-BQ000-YY214 | QC 03904 / LC_SM-Set 01 | 1- Qualitätskritisch | Aktiv | 1 | 2 | kleiner Intervall daher schnell im Durchführ-Zeitraum |  | Monthly | 6 | Kalibrierung | L_Volumen | Eppendorf | Research Plus 100-1000ul | Q21297E | B250OG03 3.304.01 | 0 |  | FALSE |  |  | 0 |  | FALSE
QC_PE | 29.04.2026 | 28.06.2026 | 60 | 250-VF010-BQ000-YY215 | QC 04087 / ID Gruppe-Set Blau-A | 1- Qualitätskritisch | Aktiv | 1 | 2 | kleiner Intervall daher schnell im Durchführ-Zeitraum |  | Monthly | 6 | Kalibrierung | L_Volumen | Eppendorf | Reference2 0.5-10ul | I10147F | B250OG04 4.314.01 | 0 |  | FALSE |  |  | 0 |  | FALSE
QC_PE | 29.04.2026 | 28.06.2026 | 60 | 250-VF010-BQ000-YY216 | QC 04088 / ID Gruppe-Set Blau-A | 1- Qualitätskritisch | Aktiv | 1 | 2 | kleiner Intervall daher schnell im Durchführ-Zeitraum |  | Monthly | 6 | Kalibrierung | L_Volumen | Eppendorf | Reference2 10-100ul | I12115F | B250OG04 4.313.01 | 0 |  | FALSE |  |  | 0 |  | FALSE
QC_PE | 29.04.2026 | 28.06.2026 | 60 | 250-VF010-BQ000-YY217 | QC 04089 / ID Gruppe-Set Blau-A | 1- Qualitätskritisch | Aktiv | 1 | 2 | kleiner Intervall daher schnell im Durchführ-Zeitraum |  | Monthly | 6 | Kalibrierung | L_Volumen | Eppendorf | Reference2 100-1000ul | I12597F | B250OG04 4.313.01 | 0 |  | FALSE |  |  | 0 |  | FALSE
QC_PE | 27.02.2026 | 28.04.2026 | 60 | 250-VF010-BQ000-YY221 | QC 04220 / LC_SM - Set 04 | 1- Qualitätskritisch | Aktiv | 1 | 1 | nach goLive direkt im Durchführ-Zeitraum |  | Monthly | 6 | Kalibrierung | L_Volumen | Eppendorf | Xplorer 50-1000ul | H36301G | B250OG03 3.304.01 | 0 |  | FALSE |  |  | 0 |  | FALSE
QC_PE | 27.02.2026 | 28.04.2026 | 60 | 250-VF010-BQ000-YY224 | QC 04223 / LC_SM - Set 04 | 1- Qualitätskritisch | Aktiv | 1 | 1 | nach goLive direkt im Durchführ-Zeitraum |  | Monthly | 6 | Kalibrierung | L_Volumen | Eppendorf | Xplorer 0.5-10ml | M15199F | B250OG03 3.304.01 | 0 |  | FALSE |  |  | 0 |  | FALSE
QC_PE | 29.05.2026 | 28.07.2026 | 60 | 250-VF010-BQ000-YY226 | QC 04232 / BioAssay Gruppe-Set 01 | 1- Qualitätskritisch | Aktiv | 1 | 2 | kleiner Intervall daher schnell im Durchführ-Zeitraum |  | Monthly | 6 | Kalibrierung | L_Volumen | Rainin | LTS L-20 XLS | B735579540 | B250OG04 4.407.01 | 0 |  | FALSE |  |  | 0 |  | FALSE
QC_PE | 29.08.2026 | 28.10.2026 | 60 | 250-VF010-BQ000-YY227 | QC 04233 / BioAssay Gruppe-Set 02 | 1- Qualitätskritisch | Aktiv | 1 | 2 | kleiner Intervall daher schnell im Durchführ-Zeitraum |  | Monthly | 6 | Kalibrierung | L_Volumen | Rainin | LTS L-20 XLS | B711818634 | B250OG04 4.407.01 | 0 |  | FALSE |  |  | 0 |  | FALSE
QC_PE | 29.05.2026 | 28.07.2026 | 60 | 250-VF010-BQ000-YY228 | QC 04234 / BioAssay Gruppe-Set 01 | 1- Qualitätskritisch | Aktiv | 1 | 2 | kleiner Intervall daher schnell im Durchführ-Zeitraum |  | Monthly | 6 | Kalibrierung | L_Volumen | Rainin | LTS L-100 XLS | B711822434 | B250OG04 4.407.01 | 0 |  | FALSE |  |  | 0 |  | FALSE
QC_PE | 29.03.2026 | 28.05.2026 | 60 | 250-VF010-BQ000-YY230 | QC 04236 / BioAssay Gruppe-Set 03 | 1- Qualitätskritisch | Aktiv | 1 | 2 | kleiner Intervall daher schnell im Durchführ-Zeitraum |  | Monthly | 6 | Kalibrierung | L_Volumen | Rainin | LTS L-100 XLS | B711818341 | B250OG04 4.407.01 | 0 |  | FALSE |  |  | 0 |  | FALSE
QC_PE | 29.06.2026 | 28.08.2026 | 60 | 250-VF010-BQ000-YY231 | QC 04237 / BioAssay Gruppe-Set 11 | 1- Qualitätskritisch | Aktiv | 1 | 1 | nach goLive direkt im Durchführ-Zeitraum |  | Monthly | 6 | Kalibrierung | L_Volumen | Rainin | LTS L-100 XLS | B711818382 | B250OG04 4.407.01 | 0 |  | FALSE |  |  | 0 |  | FALSE
QC_PE | 30.07.2026 | 28.09.2026 | 60 | 250-VF010-BQ000-YY232 | QC 04238 / BioAssay Gruppe-Set 26 | 1- Qualitätskritisch | Aktiv | 1 | 1 | nach goLive direkt im Durchführ-Zeitraum |  | Monthly | 6 | Kalibrierung | L_Volumen | Rainin | LTS L-100 XLS | B711818384 | B250OG04 4.407.01 | 0 |  | FALSE |  |  | 0 |  | FALSE
QC_PE | 29.05.2026 | 28.07.2026 | 60 | 250-VF010-BQ000-YY233 | QC 04242 / BioAssay Gruppe-Set 01 | 1- Qualitätskritisch | Aktiv | 1 | 2 | kleiner Intervall daher schnell im Durchführ-Zeitraum |  | Monthly | 6 | Kalibrierung | L_Volumen | Rainin | LTS L-200 XLS | B726319799 | B250OG04 4.407.01 | 0 |  | FALSE |  |  | 0 |  | FALSE
QC_PE | 29.08.2026 | 28.10.2026 | 60 | 250-VF010-BQ000-YY234 | QC 04243 / BioAssay Gruppe-Set 02 | 1- Qualitätskritisch | Aktiv | 1 | 2 | kleiner Intervall daher schnell im Durchführ-Zeitraum |  | Monthly | 6 | Kalibrierung | L_Volumen | Rainin | LTS L-200 XLS | B726319813 | B250OG04 4.407.01 | 0 |  | FALSE |  |  | 0 |  | FALSE
QC_PE | 29.03.2026 | 28.05.2026 | 60 | 250-VF010-BQ000-YY235 | QC 04244 / BioAssay Gruppe-Set 03 | 1- Qualitätskritisch | Aktiv | 1 | 2 | kleiner Intervall daher schnell im Durchführ-Zeitraum |  | Monthly | 6 | Kalibrierung | L_Volumen | Rainin | LTS L-300 XLS | B726320403 | B250OG04 4.407.01 | 0 |  | FALSE |  |  | 0 |  | FALSE
QC_PE | 29.06.2026 | 28.08.2026 | 60 | 250-VF010-BQ000-YY236 | QC 04245 / BioAssay Gruppe-Set 11 | 1- Qualitätskritisch | Aktiv | 1 | 1 | nach goLive direkt im Durchführ-Zeitraum |  | Monthly | 6 | Kalibrierung | L_Volumen | Rainin | LTS L-300 XLS | B716988445 | B250OG04 4.407.01 | 0 |  | FALSE |  |  | 0 |  | FALSE
QC_PE | 30.07.2026 | 28.09.2026 | 60 | 250-VF010-BQ000-YY237 | QC 04246 / BioAssay Gruppe-Set 26 | 1- Qualitätskritisch | Aktiv | 1 | 1 | nach goLive direkt im Durchführ-Zeitraum |  | Monthly | 6 | Kalibrierung | L_Volumen | Rainin | LTS L-300 XLS | B726320634 | B250OG04 4.407.01 | 0 |  | FALSE |  |  | 0 |  | FALSE
QC_PE | 29.05.2026 | 28.07.2026 | 60 | 250-VF010-BQ000-YY238 | QC 04248 / BioAssay Gruppe-Set 01 | 1- Qualitätskritisch | Aktiv | 1 | 2 | kleiner Intervall daher schnell im Durchführ-Zeitraum |  | Monthly | 6 | Kalibrierung | L_Volumen | Rainin | LTS L-1000 XLS | B730428412 | B250OG04 4.407.01 | 0 |  | FALSE |  |  | 0 |  | FALSE
QC_PE | 29.08.2026 | 28.10.2026 | 60 | 250-VF010-BQ000-YY239 | QC 04249 / BioAssay Gruppe-Set 02 | 1- Qualitätskritisch | Aktiv | 1 | 2 | kleiner Intervall daher schnell im Durchführ-Zeitraum |  | Monthly | 6 | Kalibrierung | L_Volumen | Rainin | LTS L-1000 XLS | B720138630 | B250OG04 4.407.01 | 0 |  | FALSE |  |  | 0 |  | FALSE
QC_PE | 29.03.2026 | 28.05.2026 | 60 | 250-VF010-BQ000-YY240 | QC 04250 / BioAssay Gruppe-Set 03 | 1- Qualitätskritisch | Aktiv | 1 | 2 | kleiner Intervall daher schnell im Durchführ-Zeitraum |  | Monthly | 6 | Kalibrierung | L_Volumen | Rainin | LTS L-1000 XLS | B720138588 | B250OG04 4.407.01 | 0 |  | FALSE |  |  | 0 |  | FALSE
QC_PE | 29.06.2026 | 28.08.2026 | 60 | 250-VF010-BQ000-YY241 | QC 04251 / BioAssay Gruppe-Set 11 | 1- Qualitätskritisch | Aktiv | 1 | 1 | nach goLive direkt im Durchführ-Zeitraum |  | Monthly | 6 | Kalibrierung | L_Volumen | Rainin | LTS L-100 XLS | B730428389 | B250OG04 4.407.01 | 0 |  | FALSE |  |  | 0 |  | FALSE
QC_PE | 30.07.2026 | 28.09.2026 | 60 | 250-VF010-BQ000-YY242 | QC 04252 / BioAssay Gruppe-Set 26 | 1- Qualitätskritisch | Aktiv | 1 | 1 | nach goLive direkt im Durchführ-Zeitraum |  | Monthly | 6 | Kalibrierung | L_Volumen | Rainin | LTS L-1000 XLS | B720138552 | B250OG04 4.407.01 | 0 |  | FALSE |  |  | 0 |  | FALSE
QC_PE | 29.03.2026 | 28.05.2026 | 60 | 250-VF010-BQ000-YY243 | QC 04253 / BioAssay Gruppe-Set 03 | 1- Qualitätskritisch | Aktiv | 1 | 2 | kleiner Intervall daher schnell im Durchführ-Zeitraum |  | Monthly | 6 | Kalibrierung | L_Volumen | Rainin | LTS L-2000 XLS | B703597528 | B250OG04 4.407.01 | 0 |  | FALSE |  |  | 0 |  | FALSE
QC_PE | 29.06.2026 | 28.08.2026 | 60 | 250-VF010-BQ000-YY244 | QC 04254 / BioAssay Gruppe-Set 11 | 1- Qualitätskritisch | Aktiv | 1 | 1 | nach goLive direkt im Durchführ-Zeitraum |  | Monthly | 6 | Kalibrierung | L_Volumen | Rainin | LTS L-2000 XLS | B703597599 | B250OG04 4.407.01 | 0 |  | FALSE |  |  | 0 |  | FALSE
QC_PE | 30.07.2026 | 28.09.2026 | 60 | 250-VF010-BQ000-YY245 | QC 04255 / BioAssay Gruppe-Set 26 | 1- Qualitätskritisch | Aktiv | 1 | 1 | nach goLive direkt im Durchführ-Zeitraum |  | Monthly | 6 | Kalibrierung | L_Volumen | Rainin | LTS L-2000 XLS | B703597889 | B250OG04 4.407.01 | 0 |  | FALSE |  |  | 0 |  | FALSE
QC_PE | 29.06.2026 | 28.08.2026 | 60 | 250-VF010-BQ000-YY246 | QC 04325 / CE_UV-Set 05 | 1- Qualitätskritisch | Aktiv | 1 | 1 | nach goLive direkt im Durchführ-Zeitraum |  | Monthly | 6 | Kalibrierung | L_Volumen | Eppendorf | Research Plus 1-10ml | P14295G | B250OG01 1.309.01 | 0 |  | FALSE |  |  | 0 |  | FALSE
QC_PE | 29.08.2026 | 28.10.2026 | 60 | 250-VF010-BQ000-YY251 | QC 04394 / SEC_IEC-Set 01 | 1- Qualitätskritisch | Aktiv | 1 | 2 | kleiner Intervall daher schnell im Durchführ-Zeitraum |  | Monthly | 6 | Kalibrierung | L_Volumen | Eppendorf | Research Plus 2-20ul | Q29884G | B250OG01 1.304.01 | 0 |  | FALSE |  |  | 0 |  | FALSE
QC_PE | 29.08.2026 | 28.10.2026 | 60 | 250-VF010-BQ000-YY252 | QC 04395 / SEC_IEC-Set 01 | 1- Qualitätskritisch | Aktiv | 1 | 2 | kleiner Intervall daher schnell im Durchführ-Zeitraum |  | Monthly | 6 | Kalibrierung | L_Volumen | Eppendorf | Research Plus 10-100ul | L31224H | B250OG01 1.304.01 | 0 |  | FALSE |  |  | 0 |  | FALSE
QC_PE | 29.08.2026 | 28.10.2026 | 60 | 250-VF010-BQ000-YY253 | QC 04396 / SEC_IEC-Set 01 | 1- Qualitätskritisch | Aktiv | 1 | 2 | kleiner Intervall daher schnell im Durchführ-Zeitraum |  | Monthly | 6 | Kalibrierung | L_Volumen | Eppendorf | Research Plus 30-300ul | O34495G | B250OG01 1.304.01 | 0 |  | FALSE |  |  | 0 |  | FALSE
QC_PE | 29.08.2026 | 28.10.2026 | 60 | 250-VF010-BQ000-YY254 | QC 04397 / SEC_IEC-Set 01 | 1- Qualitätskritisch | Aktiv | 1 | 2 | kleiner Intervall daher schnell im Durchführ-Zeitraum |  | Monthly | 6 | Kalibrierung | L_Volumen | Eppendorf | Research Plus 100-1000ul | J52064H | B250OG01 1.304.01 | 0 |  | FALSE |  |  | 0 |  | FALSE
QC_PE | 27.02.2026 | 28.04.2026 | 60 | 250-VF010-BQ000-YY255 | QC 05140 / CC-Set 2 | 1- Qualitätskritisch | Aktiv | 1 | 1 | nach goLive direkt im Durchführ-Zeitraum |  | Monthly | 6 | Kalibrierung | L_Volumen | Eppendorf | Research Plus 100-1000ul | R10064I | B250OG02 2.313.01 | 0 |  | FALSE |  |  | 0 |  | FALSE
QC_PE | 27.02.2026 | 28.04.2026 | 60 | 250-VF010-BQ000-YY256 | QC 05141 / CC-Set 2 | 1- Qualitätskritisch | Aktiv | 1 | 1 | nach goLive direkt im Durchführ-Zeitraum |  | Monthly | 6 | Kalibrierung | L_Volumen | Eppendorf | Research Plus 0.5-10ul | Q38825I | B250OG02 2.313.01 | 0 |  | FALSE |  |  | 0 |  | FALSE
QC_PE | 27.02.2026 | 28.04.2026 | 60 | 250-VF010-BQ000-YY257 | QC 05142 / CC-Set 2 | 1- Qualitätskritisch | Aktiv | 1 | 1 | nach goLive direkt im Durchführ-Zeitraum |  | Monthly | 6 | Kalibrierung | L_Volumen | Eppendorf | Research Plus 30-300ul | R25172I | B250OG02 2.313.01 | 0 |  | FALSE |  |  | 0 |  | FALSE
QC_PE | 27.02.2026 | 28.04.2026 | 60 | 250-VF010-BQ000-YY258 | QC 05143 / CC-Set 2 | 1- Qualitätskritisch | Aktiv | 1 | 1 | nach goLive direkt im Durchführ-Zeitraum |  | Monthly | 6 | Kalibrierung | L_Volumen | Eppendorf | Research Plus 0.25-2.5ml | L16915I | B250OG02 2.313.01 | 0 |  | FALSE |  |  | 0 |  | FALSE
QC_PE | 29.04.2026 | 28.06.2026 | 60 | 250-VF010-BQ000-YY259 | QC 05150 / SP-Set 01 | 1- Qualitätskritisch | Aktiv | 1 | 2 | kleiner Intervall daher schnell im Durchführ-Zeitraum |  | Monthly | 6 | Kalibrierung | L_Volumen | Eppendorf | Research Plus 10-100ul | J49684J | B250OG04 4.307.02 | 0 |  | FALSE |  |  | 0 |  | FALSE
QC_PE | 29.04.2026 | 28.06.2026 | 60 | 250-VF010-BQ000-YY260 | QC 05151 / SP-Set 01 | 1- Qualitätskritisch | Aktiv | 1 | 2 | kleiner Intervall daher schnell im Durchführ-Zeitraum |  | Monthly | 6 | Kalibrierung | L_Volumen | Eppendorf | Research Plus 10-100ul | J49685J | B250OG04 4.307.02 | 0 |  | FALSE |  |  | 0 |  | FALSE
QC_PE | 29.06.2026 | 28.08.2026 | 60 | 250-VF010-BQ000-YY261 | QC 05152 / SP-Set 02 | 1- Qualitätskritisch | Aktiv | 1 | 1 | nach goLive direkt im Durchführ-Zeitraum |  | Monthly | 6 | Kalibrierung | L_Volumen | Eppendorf | Research Plus 10-100ul | J49718J | B250OG04 4.307.02 | 0 |  | FALSE |  |  | 0 |  | FALSE
QC_PE | 29.06.2026 | 28.08.2026 | 60 | 250-VF010-BQ000-YY262 | QC 05153 / SP-Set 02 | 1- Qualitätskritisch | Aktiv | 1 | 1 | nach goLive direkt im Durchführ-Zeitraum |  | Monthly | 6 | Kalibrierung | L_Volumen | Eppendorf | Research Plus 10-100ul | J49885J | B250OG04 4.307.02 | 0 |  | FALSE |  |  | 0 |  | FALSE
QC_PE | 29.06.2026 | 28.08.2026 | 60 | 250-VF010-BQ000-YY263 | QC 05176 / SEC_IEC-Set 03 | 1- Qualitätskritisch | Aktiv | 1 | 1 | nach goLive direkt im Durchführ-Zeitraum |  | Monthly | 6 | Kalibrierung | L_Volumen | Eppendorf | Research Plus 0.5-10ul | K39036I | B250OG01 1.304.01 | 0 |  | FALSE |  |  | 0 |  | FALSE
QC_PE | 29.06.2026 | 28.08.2026 | 60 | 250-VF010-BQ000-YY264 | QC 05177 / SEC_IEC-Set 03 | 1- Qualitätskritisch | Aktiv | 1 | 1 | nach goLive direkt im Durchführ-Zeitraum |  | Monthly | 6 | Kalibrierung | L_Volumen | Eppendorf | Research Plus 2-20ul | J32377J | B250OG01 1.304.01 | 0 |  | FALSE |  |  | 0 |  | FALSE
QC_PE | 29.06.2026 | 28.08.2026 | 60 | 250-VF010-BQ000-YY265 | QC 05178 / SEC_IEC-Set 03 | 1- Qualitätskritisch | Aktiv | 1 | 1 | nach goLive direkt im Durchführ-Zeitraum |  | Monthly | 6 | Kalibrierung | L_Volumen | Eppendorf | Research Plus 10-100ul | L40798J | B250OG01 1.304.01 | 0 |  | FALSE |  |  | 0 |  | FALSE
QC_PE | 29.06.2026 | 28.08.2026 | 60 | 250-VF010-BQ000-YY266 | QC 05179 / SEC_IEC-Set 03 | 1- Qualitätskritisch | Aktiv | 1 | 1 | nach goLive direkt im Durchführ-Zeitraum |  | Monthly | 6 | Kalibrierung | L_Volumen | Eppendorf | Research Plus 20-200ul | K23746J | B250OG01 1.304.01 | 0 |  | FALSE |  |  | 0 |  | FALSE
QC_PE | 29.06.2026 | 28.08.2026 | 60 | 250-VF010-BQ000-YY267 | QC 05180 / SEC_IEC-Set 03 | 1- Qualitätskritisch | Aktiv | 1 | 1 | nach goLive direkt im Durchführ-Zeitraum |  | Monthly | 6 | Kalibrierung | L_Volumen | Eppendorf | Research Plus 100-1000ul | L34841J | B250OG01 1.304.01 | 0 |  | FALSE |  |  | 0 |  | FALSE
QC_PE | 29.06.2026 | 28.08.2026 | 60 | 250-VF010-BQ000-YY268 | QC 05181 / SEC_IEC-Set 03 | 1- Qualitätskritisch | Aktiv | 1 | 1 | nach goLive direkt im Durchführ-Zeitraum |  | Monthly | 6 | Kalibrierung | L_Volumen | Eppendorf | Research Plus 0.5-5ml | K38287J | B250OG01 1.304.01 | 0 |  | FALSE |  |  | 0 |  | FALSE
QC_PE | 29.06.2026 | 28.08.2026 | 60 | 250-VF010-BQ000-YY269 | QC 05182 / SEC_IEC-Set 03 | 1- Qualitätskritisch | Aktiv | 1 | 1 | nach goLive direkt im Durchführ-Zeitraum |  | Monthly | 6 | Kalibrierung | L_Volumen | Eppendorf | Research Plus 1-10ml | J80066J | B250OG01 1.304.01 | 0 |  | FALSE |  |  | 0 |  | FALSE
QC_PE | 30.07.2026 | 28.09.2026 | 60 | 250-VF010-BQ000-YY270 | QC 05318 / SEC_IEC-Set 06 | 1- Qualitätskritisch | Aktiv | 1 | 1 | nach goLive direkt im Durchführ-Zeitraum |  | Monthly | 6 | Kalibrierung | L_Volumen | Eppendorf | Research Plus 0.5-10ul | K63562K | B250OG01 1.304.01 | 0 |  | FALSE |  |  | 0 |  | FALSE
QC_PE | 30.07.2026 | 28.09.2026 | 60 | 250-VF010-BQ000-YY271 | QC 05319 / SEC_IEC-Set 06 | 1- Qualitätskritisch | Aktiv | 1 | 1 | nach goLive direkt im Durchführ-Zeitraum |  | Monthly | 6 | Kalibrierung | L_Volumen | Eppendorf | Research Plus 2-20ul | K14355K | B250OG01 1.304.01 | 0 |  | FALSE |  |  | 0 |  | FALSE
QC_PE | 30.07.2026 | 28.09.2026 | 60 | 250-VF010-BQ000-YY272 | QC 05320 / SEC_IEC-Set 06 | 1- Qualitätskritisch | Aktiv | 1 | 1 | nach goLive direkt im Durchführ-Zeitraum |  | Monthly | 6 | Kalibrierung | L_Volumen | Eppendorf | Research Plus 10-100ul | P66534J | B250OG01 1.304.01 | 0 |  | FALSE |  |  | 0 |  | FALSE
QC_PE | 30.07.2026 | 28.09.2026 | 60 | 250-VF010-BQ000-YY273 | QC 05321 / SEC_IEC-Set 06 | 1- Qualitätskritisch | Aktiv | 1 | 1 | nach goLive direkt im Durchführ-Zeitraum |  | Monthly | 6 | Kalibrierung | L_Volumen | Eppendorf | Research Plus 20-200ul | R28718J | B250OG01 1.304.01 | 0 |  | FALSE |  |  | 0 |  | FALSE
QC_PE | 30.07.2026 | 28.09.2026 | 60 | 250-VF010-BQ000-YY274 | QC 05322 / SEC_IEC-Set 06 | 1- Qualitätskritisch | Aktiv | 1 | 1 | nach goLive direkt im Durchführ-Zeitraum |  | Monthly | 6 | Kalibrierung | L_Volumen | Eppendorf | Research Plus 30-300ul | P56861J | B250OG01 1.304.01 | 0 |  | FALSE |  |  | 0 |  | FALSE
QC_PE | 30.07.2026 | 28.09.2026 | 60 | 250-VF010-BQ000-YY275 | QC 05323 / SEC_IEC - Set 06 | 1- Qualitätskritisch | Aktiv | 1 | 1 | nach goLive direkt im Durchführ-Zeitraum |  | Monthly | 6 | Kalibrierung | L_Volumen | Eppendorf | Research Plus 100-1000ul | K37102K | B250OG01 1.304.01 | 0 |  | FALSE |  |  | 0 |  | FALSE
QC_PE | 29.06.2026 | 28.08.2026 | 60 | 250-VF010-BQ000-YY276 | QC Q20130 / FT_RCP-Set 03 | 1- Qualitätskritisch | Aktiv | 1 | 1 | nach goLive direkt im Durchführ-Zeitraum |  | Monthly | 6 | Kalibrierung | L_Volumen | Eppendorf | Research Plus 0.5-10ul | M24241L | B250OG02 2.303.01 | 0 |  | FALSE |  |  | 0 |  | FALSE
QC_PE | 29.06.2026 | 28.08.2026 | 60 | 250-VF010-BQ000-YY277 | QC Q20131 / FT_RCP-Set 03 | 1- Qualitätskritisch | Aktiv | 1 | 1 | nach goLive direkt im Durchführ-Zeitraum |  | Monthly | 6 | Kalibrierung | L_Volumen | Eppendorf | Research Plus 20-200ul | L37735L | B250OG02 2.303.01 | 0 |  | FALSE |  |  | 0 |  | FALSE
QC_PE | 29.06.2026 | 28.08.2026 | 60 | 250-VF010-BQ000-YY278 | QC Q20132 / FT_RCP-Set 03 | 1- Qualitätskritisch | Aktiv | 1 | 1 | nach goLive direkt im Durchführ-Zeitraum |  | Monthly | 6 | Kalibrierung | L_Volumen | Eppendorf | Research Plus 100-1000ul | K55015L | B250OG02 2.303.01 | 0 |  | FALSE |  |  | 0 |  | FALSE
QC_PE | 27.02.2026 | 28.04.2026 | 60 | 250-VF010-BQ000-YY279 | QC Q20134 / FT_RCP-Set 04 | 1- Qualitätskritisch | Aktiv | 1 | 1 | nach goLive direkt im Durchführ-Zeitraum |  | Monthly | 6 | Kalibrierung | L_Volumen | Eppendorf | Research Plus 0.5-10ul | M24386L | B250OG02 2.303.01 | 0 |  | FALSE |  |  | 0 |  | FALSE
QC_PE | 27.02.2026 | 28.04.2026 | 60 | 250-VF010-BQ000-YY280 | QC Q20135 / FT_RCP-Set 04 | 1- Qualitätskritisch | Aktiv | 1 | 1 | nach goLive direkt im Durchführ-Zeitraum |  | Monthly | 6 | Kalibrierung | L_Volumen | Eppendorf | Research Plus 2-20ul | K92950L | B250OG02 2.303.01 | 0 |  | FALSE |  |  | 0 |  | FALSE
QC_PE | 27.02.2026 | 28.04.2026 | 60 | 250-VF010-BQ000-YY281 | QC Q20136 / FT_RCP-Set 04 | 1- Qualitätskritisch | Aktiv | 1 | 1 | nach goLive direkt im Durchführ-Zeitraum |  | Monthly | 6 | Kalibrierung | L_Volumen | Eppendorf | Research Plus 10-100ul | L36178L | B250OG02 2.303.01 | 0 |  | FALSE |  |  | 0 |  | FALSE
QC_PE | 27.02.2026 | 28.04.2026 | 60 | 250-VF010-BQ000-YY282 | QC Q20137 / FT_RCP-Set 04 | 1- Qualitätskritisch | Aktiv | 1 | 1 | nach goLive direkt im Durchführ-Zeitraum |  | Monthly | 6 | Kalibrierung | L_Volumen | Eppendorf | Research Plus 20-200ul | L37768L | B250OG02 2.303.01 | 0 |  | FALSE |  |  | 0 |  | FALSE
QC_PE | 27.02.2026 | 28.04.2026 | 60 | 250-VF010-BQ000-YY283 | QC Q20138 / FT_RCP-Set 04 | 1- Qualitätskritisch | Aktiv | 1 | 1 | nach goLive direkt im Durchführ-Zeitraum |  | Monthly | 6 | Kalibrierung | L_Volumen | Eppendorf | Research Plus 30-300ul | J57369L | B250OG02 2.303.01 | 0 |  | FALSE |  |  | 0 |  | FALSE
QC_PE | 27.02.2026 | 28.04.2026 | 60 | 250-VF010-BQ000-YY284 | QC Q20139 / FT_RCP-Set 04 | 1- Qualitätskritisch | Aktiv | 1 | 1 | nach goLive direkt im Durchführ-Zeitraum |  | Monthly | 6 | Kalibrierung | L_Volumen | Eppendorf | Research Plus 100-1000ul | K55023L | B250OG02 2.303.01 | 0 |  | FALSE |  |  | 0 |  | FALSE
QC_PE | 27.02.2026 | 28.04.2026 | 60 | 250-VF010-BQ000-YY285 | QC Q20140 / FT_RCP-Set 04 | 1- Qualitätskritisch | Aktiv | 1 | 1 | nach goLive direkt im Durchführ-Zeitraum |  | Monthly | 6 | Kalibrierung | L_Volumen | Eppendorf | Research Plus 0.5-5ml | L55208L | B250OG02 2.303.01 | 0 |  | FALSE |  |  | 0 |  | FALSE
QC_PE | 27.02.2026 | 28.04.2026 | 60 | 250-VF010-BQ000-YY286 | QC Q20141 / FT_RCP-Set 04 | 1- Qualitätskritisch | Aktiv | 1 | 1 | nach goLive direkt im Durchführ-Zeitraum |  | Monthly | 6 | Kalibrierung | L_Volumen | Eppendorf | Research Plus 1-10ml | L26545L | B250OG02 2.303.01 | 0 |  | FALSE |  |  | 0 |  | FALSE
QC_PE | 29.03.2026 | 28.05.2026 | 60 | 250-VF010-BQ000-YY287 | QC Q20143 / FT_RCP-Set 05 | 1- Qualitätskritisch | Aktiv | 1 | 2 | kleiner Intervall daher schnell im Durchführ-Zeitraum |  | Monthly | 6 | Kalibrierung | L_Volumen | Eppendorf | Research Plus 0.5-10ul | M24400L | B250OG02 2.303.01 | 0 |  | FALSE |  |  | 0 |  | FALSE
QC_PE | 29.03.2026 | 28.05.2026 | 60 | 250-VF010-BQ000-YY288 | QC Q20144 / FT_RCP-Set 05 | 1- Qualitätskritisch | Aktiv | 1 | 2 | kleiner Intervall daher schnell im Durchführ-Zeitraum |  | Monthly | 6 | Kalibrierung | L_Volumen | Eppendorf | Research Plus 2-20ul | K93009L | B250OG02 2.303.01 | 0 |  | FALSE |  |  | 0 |  | FALSE
QC_PE | 29.03.2026 | 28.05.2026 | 60 | 250-VF010-BQ000-YY289 | QC Q20145 / FT_RCP-Set 05 | 1- Qualitätskritisch | Aktiv | 1 | 2 | kleiner Intervall daher schnell im Durchführ-Zeitraum |  | Monthly | 6 | Kalibrierung | L_Volumen | Eppendorf | Research Plus 10-100ul | L36263L | B250OG02 2.303.01 | 0 |  | FALSE |  |  | 0 |  | FALSE
QC_PE | 29.03.2026 | 28.05.2026 | 60 | 250-VF010-BQ000-YY290 | QC Q20146 / FT_RCP-Set 05 | 1- Qualitätskritisch | Aktiv | 1 | 2 | kleiner Intervall daher schnell im Durchführ-Zeitraum |  | Monthly | 6 | Kalibrierung | L_Volumen | Eppendorf | Research Plus 20-200ul | L37381L | B250OG02 2.303.01 | 0 |  | FALSE |  |  | 0 |  | FALSE
QC_PE | 29.03.2026 | 28.05.2026 | 60 | 250-VF010-BQ000-YY291 | QC Q20147 / FT_RCP-Set 05 | 1- Qualitätskritisch | Aktiv | 1 | 2 | kleiner Intervall daher schnell im Durchführ-Zeitraum |  | Monthly | 6 | Kalibrierung | L_Volumen | Eppendorf | Research Plus 30-300ul | J57371L | B250OG02 2.303.01 | 0 |  | FALSE |  |  | 0 |  | FALSE
QC_PE | 29.03.2026 | 28.05.2026 | 60 | 250-VF010-BQ000-YY292 | QC Q20148 / FT_RCP-Set 05 | 1- Qualitätskritisch | Aktiv | 1 | 2 | kleiner Intervall daher schnell im Durchführ-Zeitraum |  | Monthly | 6 | Kalibrierung | L_Volumen | Eppendorf | Research Plus 100-1000ul | K55563L | B250OG02 2.303.01 | 0 |  | FALSE |  |  | 0 |  | FALSE
QC_PE | 29.03.2026 | 28.05.2026 | 60 | 250-VF010-BQ000-YY293 | QC Q20149 / FT_RCP-Set 05 | 1- Qualitätskritisch | Aktiv | 1 | 2 | kleiner Intervall daher schnell im Durchführ-Zeitraum |  | Monthly | 6 | Kalibrierung | L_Volumen | Eppendorf | Research Plus 0.5-5ml | L55218L | B250OG02 2.303.01 | 0 |  | FALSE |  |  | 0 |  | FALSE
QC_PE | 29.03.2026 | 28.05.2026 | 60 | 250-VF010-BQ000-YY294 | QC Q20150 / FT_RCP-Set 05 | 1- Qualitätskritisch | Aktiv | 1 | 2 | kleiner Intervall daher schnell im Durchführ-Zeitraum |  | Monthly | 6 | Kalibrierung | L_Volumen | Eppendorf | Research Plus 1-10ml | L26598L | B250OG02 2.303.01 | 0 |  | FALSE |  |  | 0 |  | FALSE
QC_PE | 29.04.2026 | 28.06.2026 | 60 | 250-VF010-BQ000-YY295 | QC Q20219 / CE_UV-Set 06 | 1- Qualitätskritisch | Aktiv | 1 | 2 | kleiner Intervall daher schnell im Durchführ-Zeitraum |  | Monthly | 6 | Kalibrierung | L_Volumen | Eppendorf | Research Plus 2-20ul | Q93326L | B250OG02 2.406.01 | 0 |  | FALSE |  |  | 0 |  | FALSE
QC_PE | 29.04.2026 | 28.06.2026 | 60 | 250-VF010-BQ000-YY296 | QC Q20220 / CE_UV-Set 06 | 1- Qualitätskritisch | Aktiv | 1 | 2 | kleiner Intervall daher schnell im Durchführ-Zeitraum |  | Monthly | 6 | Kalibrierung | L_Volumen | Eppendorf | Research Plus 10-100ul | O65222L | B250OG02 2.406.01 | 0 |  | FALSE |  |  | 0 |  | FALSE
QC_PE | 29.04.2026 | 28.06.2026 | 60 | 250-VF010-BQ000-YY297 | QC Q20221 / CE_UV-Set 06 | 1- Qualitätskritisch | Aktiv | 1 | 2 | kleiner Intervall daher schnell im Durchführ-Zeitraum |  | Monthly | 6 | Kalibrierung | L_Volumen | Eppendorf | Research 20-200ul | Q43824L | B250OG02 2.406.01 | 0 |  | FALSE |  |  | 0 |  | FALSE
QC_PE | 29.04.2026 | 28.06.2026 | 60 | 250-VF010-BQ000-YY298 | QC Q20222 / CE_UV-Set 06 | 1- Qualitätskritisch | Aktiv | 1 | 2 | kleiner Intervall daher schnell im Durchführ-Zeitraum |  | Monthly | 6 | Kalibrierung | L_Volumen | Eppendorf | Research Plus 30-300ul | M14776L | B250OG02 2.406.01 | 0 |  | FALSE |  |  | 0 |  | FALSE
QC_PE | 29.04.2026 | 28.06.2026 | 60 | 250-VF010-BQ000-YY299 | QC Q20223 / CE_UV-Set 06 | 1- Qualitätskritisch | Aktiv | 1 | 2 | kleiner Intervall daher schnell im Durchführ-Zeitraum |  | Monthly | 6 | Kalibrierung | L_Volumen | Eppendorf | Research Plus 100-1000ul | R21359L | B250OG02 2.406.01 | 0 |  | FALSE |  |  | 0 |  | FALSE
QC_PE | 29.04.2026 | 28.06.2026 | 60 | 250-VF010-BQ000-YY300 | QC Q20224 / CE_UV-Set 06 | 1- Qualitätskritisch | Aktiv | 1 | 2 | kleiner Intervall daher schnell im Durchführ-Zeitraum |  | Monthly | 6 | Kalibrierung | L_Volumen | Eppendorf | Research Plus 0.5-5ml | R78093L | B250OG02 2.406.01 | 0 |  | FALSE |  |  | 0 |  | FALSE
QC_PE | 29.04.2026 | 28.06.2026 | 60 | 250-VF010-BQ000-YY301 | QC Q20225 / CE_UV-Set 06 | 1- Qualitätskritisch | Aktiv | 1 | 2 | kleiner Intervall daher schnell im Durchführ-Zeitraum |  | Monthly | 6 | Kalibrierung | L_Volumen | Eppendorf | Research Plus 1-10ml | Q28580L | B250OG02 2.406.01 | 0 |  | FALSE |  |  | 0 |  | FALSE
QC_PE | 30.07.2026 | 28.09.2026 | 60 | 250-VF010-BQ000-YY302 | QC Q20269 / BioAssay Gruppe-Set 05 | 1- Qualitätskritisch | Aktiv | 1 | 1 | nach goLive direkt im Durchführ-Zeitraum |  | Monthly | 6 | Kalibrierung | L_Volumen | Rainin | Pipet-Lite LTS L-200XLS+ 20-200ul | C316027523 | B250OG04 4.407.01 | 0 |  | FALSE |  |  | 0 |  | FALSE
QC_PE | 29.05.2026 | 28.07.2026 | 60 | 250-VF010-BQ000-YY303 | QC Q20270 / BioAssay Gruppe-Set 12 | 1- Qualitätskritisch | Aktiv | 1 | 2 | kleiner Intervall daher schnell im Durchführ-Zeitraum |  | Monthly | 6 | Kalibrierung | L_Volumen | Rainin | Pipet-Lite LTS L-200XLS+ 20-200ul | C317058083 | B250OG04 4.407.01 | 0 |  | FALSE |  |  | 0 |  | FALSE
QC_PE | 27.02.2026 | 28.04.2026 | 60 | 250-VF010-BQ000-YY304 | QC Q20271 / BioAssay Gruppe-Set 15 | 1- Qualitätskritisch | Aktiv | 1 | 1 | nach goLive direkt im Durchführ-Zeitraum |  | Monthly | 6 | Kalibrierung | L_Volumen | Rainin | Pipet-Lite XLS LTS L-5000XLS 0.5-5ml | C316029012 | B250OG04 4.407.01 | 0 |  | FALSE |  |  | 0 |  | FALSE
QC_PE | 29.04.2026 | 28.06.2026 | 60 | 250-VF010-BQ000-YY305 | QC Q20298 / WA Gruppe-Set 02 | 1- Qualitätskritisch | Aktiv | 1 | 2 | kleiner Intervall daher schnell im Durchführ-Zeitraum |  | Monthly | 6 | Kalibrierung | L_Volumen | Eppendorf | Reference2 250-2500ml | J19632M | B250OG04 4.309.01 | 0 |  | FALSE |  |  | 0 |  | FALSE
QC_PE | 29.08.2026 | 28.10.2026 | 60 | 250-VF010-BQ000-YY306 | Q20304 / WA Gruppe-Set 03 | 1- Qualitätskritisch | Aktiv | 1 | 2 | kleiner Intervall daher schnell im Durchführ-Zeitraum |  | Monthly | 6 | Kalibrierung | L_Volumen | Eppendorf | Reference2 10-100ul | I28672M | B250OG04 4.313.01 | 0 |  | FALSE |  |  | 0 |  | FALSE
QC_PE | 29.08.2026 | 28.10.2026 | 60 | 250-VF010-BQ000-YY307 | Q20305 / WA Gruppe-Set 03 | 1- Qualitätskritisch | Aktiv | 1 | 2 | kleiner Intervall daher schnell im Durchführ-Zeitraum |  | Monthly | 6 | Kalibrierung | L_Volumen | Eppendorf | Reference2 250-2500µl | J19633M | B250OG04 4.309.01 | 0 |  | FALSE |  |  | 0 |  | FALSE
QC_PE | 29.06.2026 | 28.08.2026 | 60 | 250-VF010-BQ000-YY308 | QC Q20434 / Traces Analytik-Set 5 | 1- Qualitätskritisch | Aktiv | 1 | 1 | nach goLive direkt im Durchführ-Zeitraum |  | Monthly | 6 | Kalibrierung | L_Volumen | Eppendorf | Xplorer 1x 0.2-5ml | H15901O | B250OG02 2.416.02 | 0 |  | FALSE |  |  | 0 |  | FALSE
QC_PE | 29.04.2026 | 28.06.2026 | 60 | 250-VF010-BQ000-YY309 | QC Q20435 / Traces Analytik-Set 6 | 1- Qualitätskritisch | Aktiv | 1 | 2 | kleiner Intervall daher schnell im Durchführ-Zeitraum |  | Monthly | 6 | Kalibrierung | L_Volumen | Eppendorf | Xplorer 1x 0.2-5ml | H15907O | B250OG03 3.415.01 | 0 |  | FALSE |  |  | 0 |  | FALSE
QC_PE | 29.03.2026 | 28.05.2026 | 60 | 250-VF010-BQ000-YY310 | QC Q20436 / Traces Analytik-Set 1 | 1- Qualitätskritisch | Aktiv | 1 | 2 | kleiner Intervall daher schnell im Durchführ-Zeitraum |  | Monthly | 6 | Kalibrierung | L_Volumen | Eppendorf | Xplorer 1x 0.2-5ml | H15930O | B250OG02 2.416.02 | 0 |  | FALSE |  |  | 0 |  | FALSE
QC_PE | 29.05.2026 | 28.07.2026 | 60 | 250-VF010-BQ000-YY311 | QC Q20437 / Traces Analytik-Set 2 | 1- Qualitätskritisch | Aktiv | 1 | 2 | kleiner Intervall daher schnell im Durchführ-Zeitraum |  | Monthly | 6 | Kalibrierung | L_Volumen | Eppendorf | Xplorer 1x 0.2-5ml | H15893O | B250OG02 2.416.02 | 0 |  | FALSE |  |  | 0 |  | FALSE
QC_PE | 30.07.2026 | 28.09.2026 | 60 | 250-VF010-BQ000-YY312 | QC Q20438 / SM-Set 01 | 1- Qualitätskritisch | Aktiv | 1 | 1 | nach goLive direkt im Durchführ-Zeitraum |  | Monthly | 6 | Kalibrierung | L_Volumen | Eppendorf | Xplorer 0.5-10ml | R12089N | B250OG01 1.314.01 | 0 |  | FALSE |  |  | 0 |  | FALSE
QC_PE | 27.02.2026 | 28.04.2026 | 60 | 250-VF010-BQ000-YY313 | QC Q20439 / SM-Set 02 | 1- Qualitätskritisch | Aktiv | 1 | 1 | nach goLive direkt im Durchführ-Zeitraum |  | Monthly | 6 | Kalibrierung | L_Volumen | Eppendorf | Xplorer 0.5-10ml | R11977N | B250OG01 1.314.01 | 0 |  | FALSE |  |  | 0 |  | FALSE
QC_PE | 29.04.2026 | 28.06.2026 | 60 | 250-VF010-BQ000-YY314 | QC Q20477 / / WA Gruppe-Set 02 | 1- Qualitätskritisch | Aktiv | 1 | 2 | kleiner Intervall daher schnell im Durchführ-Zeitraum |  | Monthly | 6 | Kalibrierung | L_Volumen | Eppendorf | Reference2 Fix 100ul | R19091J | B250OG04 4.309.01 | 0 |  | FALSE |  |  | 0 |  | FALSE
QC_PE | 29.03.2026 | 28.05.2026 | 60 | 250-VF010-BQ000-YY315 | QC Q20478 / WA Gruppe-Set 01 | 1- Qualitätskritisch | Aktiv | 1 | 2 | kleiner Intervall daher schnell im Durchführ-Zeitraum |  | Monthly | 6 | Kalibrierung | L_Volumen | Eppendorf | Reference Fix 10ul | Q37099M | B250OG04 4.309.01 | 0 |  | FALSE |  |  | 0 |  | FALSE
QC_PE | 29.03.2026 | 28.05.2026 | 60 | 250-VF010-BQ000-YY316 | QC Q20479 / WA Gruppe-Set 01 | 1- Qualitätskritisch | Aktiv | 1 | 2 | kleiner Intervall daher schnell im Durchführ-Zeitraum |  | Monthly | 6 | Kalibrierung | L_Volumen | Eppendorf | Reference2 Fix 100ul | R19137J | B250OG04 4.309.01 | 0 |  | FALSE |  |  | 0 |  | FALSE
QC_PE | 29.03.2026 | 28.05.2026 | 60 | 250-VF010-BQ000-YY317 | QC Q20480 / WA Gruppe-Set 01 | 1- Qualitätskritisch | Aktiv | 1 | 2 | kleiner Intervall daher schnell im Durchführ-Zeitraum |  | Monthly | 6 | Kalibrierung | L_Volumen | Eppendorf | Reference2 250-2500µl | M44386N | B250OG04 4.309.01 | 0 |  | FALSE |  |  | 0 |  | FALSE
QC_PE | 29.03.2026 | 28.05.2026 | 60 | 250-VF010-BQ000-YY318 | QC Q20481 / WA Gruppe-Set 01 | 1- Qualitätskritisch | Aktiv | 1 | 2 | kleiner Intervall daher schnell im Durchführ-Zeitraum |  | Monthly | 6 | Kalibrierung | L_Volumen | Eppendorf | Reference2 100-1000ul | I14913O | B250OG04 4.309.01 | 0 |  | FALSE |  |  | 0 |  | FALSE
QC_PE | 29.04.2026 | 28.06.2026 | 60 | 250-VF010-BQ000-YY319 | QC Q20482 / WA Gruppe-Set 02 | 1- Qualitätskritisch | Aktiv | 1 | 2 | kleiner Intervall daher schnell im Durchführ-Zeitraum |  | Monthly | 6 | Kalibrierung | L_Volumen | Eppendorf | Reference Fix 10ul | Q37224M | B250OG04 4.309.01 | 0 |  | FALSE |  |  | 0 |  | FALSE
QC_PE | 29.03.2026 | 28.05.2026 | 60 | 250-VF010-BQ000-YY320 | QC Q20483 / WA Gruppe-Set 01 | 1- Qualitätskritisch | Aktiv | 1 | 2 | kleiner Intervall daher schnell im Durchführ-Zeitraum |  | Monthly | 6 | Kalibrierung | L_Volumen | Eppendorf | Reference2 100-1000ul | I14901O | B250OG04 4.309.01 | 0 |  | FALSE |  |  | 0 |  | FALSE
QC_PE | 29.04.2026 | 28.06.2026 | 60 | 250-VF010-BQ000-YY321 | QC Q20484 / WA Gruppe-Set 02 | 1- Qualitätskritisch | Aktiv | 1 | 2 | kleiner Intervall daher schnell im Durchführ-Zeitraum |  | Monthly | 6 | Kalibrierung | L_Volumen | Eppendorf | Reference2 100-1000ul | I14912O | B250OG04 4.309.01 | 0 |  | FALSE |  |  | 0 |  | FALSE
QC_PE | 29.04.2026 | 28.06.2026 | 60 | 250-VF010-BQ000-YY322 | QC Q20485 / WA Gruppe-Set 02 | 1- Qualitätskritisch | Aktiv | 1 | 2 | kleiner Intervall daher schnell im Durchführ-Zeitraum |  | Monthly | 6 | Kalibrierung | L_Volumen | Eppendorf | Reference2 100-1000ul | I14910O | B250OG04 4.309.01 | 0 |  | FALSE |  |  | 0 |  | FALSE
QC_PE | 29.05.2026 | 28.07.2026 | 60 | 250-VF010-BQ000-YY323 | QC Q20486 / CC-Set 1 | 1- Qualitätskritisch | Aktiv | 1 | 2 | kleiner Intervall daher schnell im Durchführ-Zeitraum |  | Monthly | 6 | Kalibrierung | L_Volumen | Eppendorf | Reference2 100-1000ul | I14860O | B250OG02 2.313.01 | 0 |  | FALSE |  |  | 0 |  | FALSE
QC_PE | 29.04.2026 | 28.06.2026 | 60 | 250-VF010-BQ000-YY325 | QC Q20490 / WA Gruppe-Set 02 | 1- Qualitätskritisch | Aktiv | 1 | 2 | kleiner Intervall daher schnell im Durchführ-Zeitraum |  | Monthly | 6 | Kalibrierung | L_Volumen | Eppendorf | Reference2 10-100ul | N18631N | B250OG04 4.309.01 | 0 |  | FALSE |  |  | 0 |  | FALSE
QC_PE | 29.03.2026 | 28.05.2026 | 60 | 250-VF010-BQ000-YY326 | QC Q20493 / WA Gruppe-Set 01 | 1- Qualitätskritisch | Aktiv | 1 | 2 | kleiner Intervall daher schnell im Durchführ-Zeitraum |  | Monthly | 6 | Kalibrierung | L_Volumen | Eppendorf | Reference2 10-100ul | N18632N | B250OG04 4.309.01 | 0 |  | FALSE |  |  | 0 |  | FALSE
QC_PE | 29.06.2026 | 28.08.2026 | 60 | 250-VF010-BQ000-YY327 | QC Q20538 / SEC_IEC - Set 08 | 1- Qualitätskritisch | Entwurf | 1 | 1 | nach goLive direkt im Durchführ-Zeitraum |  | Monthly | 6 | Kalibrierung | L_Volumen | Eppendorf | Research Plus 1-10ul | L25328N | B250OG01 1.404.01 | 0 |  | FALSE |  |  | 0 |  | FALSE
QC_PE | 29.09.2026 | 28.11.2026 | 60 | 250-VF010-BQ000-YY328 | QC Q20548 / SEC_IEC - Set 09 | 1- Qualitätskritisch | Entwurf | 1 | 2 | kleiner Intervall daher schnell im Durchführ-Zeitraum |  | Monthly | 6 | Kalibrierung | L_Volumen | Eppendorf | Research Plus 1-10ul | L25256N | B250OG01 1.404.01 | 0 |  | FALSE |  |  | 0 |  | FALSE
QC_PE | 29.06.2026 | 28.08.2026 | 60 | 250-VF010-BQ000-YY329 | QC Q20549 / SEC_IEC - Set 08 | 1- Qualitätskritisch | Entwurf | 1 | 1 | nach goLive direkt im Durchführ-Zeitraum |  | Monthly | 6 | Kalibrierung | L_Volumen | Eppendorf | Research Plus 2-20ul | H21618O | B250OG01 1.404.01 | 0 |  | FALSE |  |  | 0 |  | FALSE
QC_PE | 29.09.2026 | 28.11.2026 | 60 | 250-VF010-BQ000-YY330 | QC Q20550 / SEC_IEC - Set 09 | 1- Qualitätskritisch | Entwurf | 1 | 2 | kleiner Intervall daher schnell im Durchführ-Zeitraum |  | Monthly | 6 | Kalibrierung | L_Volumen | Eppendorf | Research Plus 2-20ul | K15797O | B250OG01 1.404.01 | 0 |  | FALSE |  |  | 0 |  | FALSE
QC_PE | 29.06.2026 | 28.08.2026 | 60 | 250-VF010-BQ000-YY331 | QC Q20551 / SEC_IEC - Set 08 | 1- Qualitätskritisch | Entwurf | 1 | 1 | nach goLive direkt im Durchführ-Zeitraum |  | Monthly | 6 | Kalibrierung | L_Volumen | Eppendorf | Research Plus 10-100ul | M13574O | B250OG01 1.404.01 | 0 |  | FALSE |  |  | 0 |  | FALSE
QC_PE | 29.09.2026 | 28.11.2026 | 60 | 250-VF010-BQ000-YY332 | QC Q20552 / SEC_IEC - Set 08 | 1- Qualitätskritisch | Entwurf | 1 | 2 | kleiner Intervall daher schnell im Durchführ-Zeitraum |  | Monthly | 6 | Kalibrierung | L_Volumen | Eppendorf | Research Plus 10-100ul | M06480O | B250OG01 1.404.01 | 0 |  | FALSE |  |  | 0 |  | FALSE
QC_PE | 29.06.2026 | 28.08.2026 | 60 | 250-VF010-BQ000-YY333 | QC Q20554 / SEC_IEC - Set 08 | 1- Qualitätskritisch | Entwurf | 1 | 1 | nach goLive direkt im Durchführ-Zeitraum |  | Monthly | 6 | Kalibrierung | L_Volumen | Eppendorf | Research Plus 30-300ul | O14089N | B250OG01 1.404.01 | 0 |  | FALSE |  |  | 0 |  | FALSE
QC_PE | 29.09.2026 | 28.11.2026 | 60 | 250-VF010-BQ000-YY334 | QC Q20555 / SEC_IEC - Set 09 | 1- Qualitätskritisch | Entwurf | 1 | 2 | kleiner Intervall daher schnell im Durchführ-Zeitraum |  | Monthly | 6 | Kalibrierung | L_Volumen | Eppendorf | Research Plus 30-300ul | P17453N | B250OG01 1.404.01 | 0 |  | FALSE |  |  | 0 |  | FALSE
QC_PE | 29.06.2026 | 28.08.2026 | 60 | 250-VF010-BQ000-YY335 | QC Q20557 / SEC_IEC - Set 08 | 1- Qualitätskritisch | Entwurf | 1 | 1 | nach goLive direkt im Durchführ-Zeitraum |  | Monthly | 6 | Kalibrierung | L_Volumen | Eppendorf | Research Plus 100-1000ul | N008890 | B250OG01 1.404.01 | 0 |  | FALSE |  |  | 0 |  | FALSE
QC_PE | 29.09.2026 | 28.11.2026 | 60 | 250-VF010-BQ000-YY336 | QC Q20559 / SEC_IEC - Set 09 | 1- Qualitätskritisch | Entwurf | 1 | 2 | kleiner Intervall daher schnell im Durchführ-Zeitraum |  | Monthly | 6 | Kalibrierung | L_Volumen | Eppendorf | Research Plus 100-1000ul | N00862O | B250OG01 1.404.01 | 0 |  | FALSE |  |  | 0 |  | FALSE
QC_PE | 29.10.2026 | 28.12.2026 | 60 | 250-VF010-BQ000-YY337 | QC Q20541 / ID Gruppe - Set Blau-A | 1- Qualitätskritisch | Entwurf | 1 | 2 | kurz nach goLive im Durchführ-Zeitraum |  | Monthly | 6 | Kalibrierung | L_Volumen | Eppendorf | Research 10-100ul | 3174OQ000553 | B250OG04 4.314.01 | 0 |  | FALSE |  |  | 0 |  | FALSE
QC_PE | 29.10.2026 | 28.12.2026 | 60 | 250-VF010-BQ000-YY338 | QC Q20542 / ID Gruppe - Set Blau-A | 1- Qualitätskritisch | Entwurf | 1 | 2 | kurz nach goLive im Durchführ-Zeitraum |  | Monthly | 6 | Kalibrierung | L_Volumen | Eppendorf | Research 10-100ul | 3174OQ800794 | B250OG04 4.314.01 | 0 |  | FALSE |  |  | 0 |  | FALSE
QC_PE | 29.10.2026 | 28.12.2026 | 60 | 250-VF010-BQ000-YY339 | QC Q20543 / ID Gruppe - Set Blau-B | 1- Qualitätskritisch | Entwurf | 1 | 2 | kurz nach goLive im Durchführ-Zeitraum |  | Monthly | 6 | Kalibrierung | L_Volumen | Eppendorf | Research 10-100ul | 3174OQ400582 | B250OG04 4.314.01 | 0 |  | FALSE |  |  | 0 |  | FALSE
QC_PE | 30.07.2026 | 28.09.2026 | 60 | 250-VF010-BQ000-YY340 | QC Q20544 / ID Gruppe - Set Rot-A | 1- Qualitätskritisch | Entwurf | 1 | 1 | nach goLive direkt im Durchführ-Zeitraum |  | Monthly | 6 | Kalibrierung | L_Volumen | Eppendorf | Research 10-100ul | 3174OQ600552 | B250OG04 4.314.01 | 0 |  | FALSE |  |  | 0 |  | FALSE
QC_PE | 29.10.2026 | 28.12.2026 | 60 | 250-VF010-BQ000-YY341 | QC Q20545 / ID Gruppe - Set Blau-A | 1- Qualitätskritisch | Entwurf | 1 | 2 | kurz nach goLive im Durchführ-Zeitraum |  | Monthly | 6 | Kalibrierung | L_Volumen | Eppendorf | Research 100-1000ul | 3174OP700976 | B250OG04 4.314.01 | 0 |  | FALSE |  |  | 0 |  | FALSE
QC_PE | 29.10.2026 | 28.12.2026 | 60 | 250-VF010-BQ000-YY342 | QC Q20546 / ID Gruppe - Set Blau-A | 1- Qualitätskritisch | Entwurf | 1 | 2 | kurz nach goLive im Durchführ-Zeitraum |  | Monthly | 6 | Kalibrierung | L_Volumen | Eppendorf | Research 0.5-10ul | 3174OM600677 | B250OG04 4.314.01 | 0 |  | FALSE |  |  | 0 |  | FALSE
QC_PE | 29.10.2026 | 28.12.2026 | 60 | 250-VF010-BQ000-YY343 | QC Q20547 / ID Gruppe - Set Blau-B | 1- Qualitätskritisch | Entwurf | 1 | 2 | kurz nach goLive im Durchführ-Zeitraum |  | Monthly | 6 | Kalibrierung | L_Volumen | Eppendorf | Research 0.5-10ul | 3174OM600641 | B250OG04 4.314.01 | 0 |  | FALSE |  |  | 0 |  | FALSE
QC_PE | 30.07.2026 | 28.09.2026 | 60 | 250-VF010-BQ000-YY344 | QC Q20553 / CC - Set 3 | 1- Qualitätskritisch | Entwurf | 1 | 1 | nach goLive direkt im Durchführ-Zeitraum |  | Monthly | 6 | Kalibrierung | L_Volumen | Eppendorf | Reference2 0.5-10ul | Q29235N | B250OG02 2.313.01 | 0 |  | FALSE |  |  | 0 |  | FALSE
QC_PE | 30.07.2026 | 28.09.2026 | 60 | 250-VF010-BQ000-YY345 | QC Q20556 / CC - Set 3 | 1- Qualitätskritisch | Entwurf | 1 | 1 | nach goLive direkt im Durchführ-Zeitraum |  | Monthly | 6 | Kalibrierung | L_Volumen | Eppendorf | Reference2 10-100ul | Q12288N | B250OG02 2.313.01 | 0 |  | FALSE |  |  | 0 |  | FALSE
QC_PE | 30.07.2026 | 28.09.2026 | 60 | 250-VF010-BQ000-YY346 | QC Q20558 / CC - Set 3 | 1- Qualitätskritisch | Entwurf | 1 | 1 | nach goLive direkt im Durchführ-Zeitraum |  | Monthly | 6 | Kalibrierung | L_Volumen | Eppendorf | Reference 100-1000ul | O15291N | B250OG02 2.313.01 | 0 |  | FALSE |  |  | 0 |  | FALSE
QC_PE | 30.07.2026 | 28.09.2026 | 60 | 250-VF010-BQ000-YY347 | QC Q20561 / CC - Set 3 | 1- Qualitätskritisch | Entwurf | 1 | 1 | nach goLive direkt im Durchführ-Zeitraum |  | Monthly | 6 | Kalibrierung | L_Volumen | Eppendorf | Reference2 20-200ul | J03359N | B250OG02 2.313.01 | 0 |  | FALSE |  |  | 0 |  | FALSE
QC_PE | 29.09.2026 | 28.11.2026 | 60 | 250-VF010-BQ000-YY348 | QC Q20577 / Trace Analytik - Set 1 | 1- Qualitätskritisch | Entwurf | 1 | 2 | kleiner Intervall daher schnell im Durchführ-Zeitraum |  | Monthly | 6 | Kalibrierung | L_Volumen | Eppendorf | Xplorer 50-1000ul | O16610O | B250OG02 2.416.02 | 0 |  | FALSE |  |  | 0 |  | FALSE
QC_PE | 29.08.2026 | 28.10.2026 | 60 | 250-VF010-BQ000-YY349 | QC Q20578 / Trace Analytik - Set 4 | 1- Qualitätskritisch | Entwurf | 1 | 2 | kleiner Intervall daher schnell im Durchführ-Zeitraum |  | Monthly | 6 | Kalibrierung | L_Volumen | Eppendorf | Xplorer 50-1000ul | O16681O | B250OG02 2.416.02 | 0 |  | FALSE |  |  | 0 |  | FALSE
QC_PE | 29.10.2026 | 28.12.2026 | 60 | 250-VF010-BQ000-YY350 | QC Q20579 / Trace Analytik - Set 6 | 1- Qualitätskritisch | Entwurf | 1 | 2 | kurz nach goLive im Durchführ-Zeitraum |  | Monthly | 6 | Kalibrierung | L_Volumen | Eppendorf | Xplorer 50-1000ul | O16666O | B250OG03 3.415.01 | 0 |  | FALSE |  |  | 0 |  | FALSE
QC_PE | 29.09.2026 | 28.11.2026 | 60 | 250-VF010-BQ000-YY351 | QC Q20580 / Trace Analytik - Set 1 | 1- Qualitätskritisch | Entwurf | 1 | 2 | kleiner Intervall daher schnell im Durchführ-Zeitraum |  | Monthly | 6 | Kalibrierung | L_Volumen | Eppendorf | Xplorer 0.2-5 mL | N12213O | B250OG02 2.416.02 | 0 |  | FALSE |  |  | 0 |  | FALSE
QC_PE | 29.06.2026 | 28.08.2026 | 60 | 250-VF010-BQ000-YY352 | QC Q20581 / Trace Analytik - Set 5 | 1- Qualitätskritisch | Entwurf | 1 | 1 | nach goLive direkt im Durchführ-Zeitraum |  | Monthly | 6 | Kalibrierung | L_Volumen | Eppendorf | Xplorer 0.2-5 mL | N12121O | B250OG02 2.416.02 | 0 |  | FALSE |  |  | 0 |  | FALSE
QC_PE | 29.09.2026 | 28.11.2026 | 60 | 250-VF010-BQ000-YY353 | QC Q20582 / Trace Analytik - Set 1 | 1- Qualitätskritisch | Entwurf | 1 | 2 | kleiner Intervall daher schnell im Durchführ-Zeitraum |  | Monthly | 6 | Kalibrierung | L_Volumen | Eppendorf | Xplorer 0.5-10ml | O20169O | B250OG02 2.416.02 | 0 |  | FALSE |  |  | 0 |  | FALSE
QC_PE | 29.06.2026 | 28.08.2026 | 60 | 250-VF010-BQ000-YY354 | QC Q20583 / Trace Analytik - Set 5 | 1- Qualitätskritisch | Entwurf | 1 | 1 | nach goLive direkt im Durchführ-Zeitraum |  | Monthly | 6 | Kalibrierung | L_Volumen | Eppendorf | Xplorer 0.5-10ml | O20219O | B250OG02 2.416.02 | 0 |  | FALSE |  |  | 0 |  | FALSE
QC_PE | 29.06.2026 | 28.08.2026 | 60 | 250-VF010-BQ000-YY355 | QC Q20584 / Trace Analytik - Set 5 | 1- Qualitätskritisch | Entwurf | 1 | 1 | nach goLive direkt im Durchführ-Zeitraum |  | Monthly | 6 | Kalibrierung | L_Volumen | Eppendorf | Xplorer 0.2-5 mL | G08310P | B250OG02 2.416.02 | 0 |  | FALSE |  |  | 0 |  | FALSE
QC_PE | 29.10.2026 | 28.12.2026 | 60 | 250-VF010-BQ000-YY356 | QC Q20585 / Trace Analytik - Set 6 | 1- Qualitätskritisch | Entwurf | 1 | 2 | kurz nach goLive im Durchführ-Zeitraum |  | Monthly | 6 | Kalibrierung | L_Volumen | Eppendorf | Xplorer 50-1000ul | K29228O | B250OG03 3.415.01 | 0 |  | FALSE |  |  | 0 |  | FALSE
QC_PE | 29.10.2026 | 28.12.2026 | 60 | 250-VF010-BQ000-YY357 | QC Q20586 / Trace Analytik - Set 6 | 1- Qualitätskritisch | Entwurf | 1 | 2 | kurz nach goLive im Durchführ-Zeitraum |  | Monthly | 6 | Kalibrierung | L_Volumen | Eppendorf | Xplorer 0.5-10ml | Q15705O | B250OG03 3.415.01 | 0 |  | FALSE |  |  | 0 |  | FALSE
QC_PE | 29.09.2026 | 28.11.2026 | 60 | 250-VF010-BQ000-YY358 | QC Q20587 / Trace Analytik - Set 1 | 1- Qualitätskritisch | Entwurf | 1 | 2 | kleiner Intervall daher schnell im Durchführ-Zeitraum |  | Monthly | 6 | Kalibrierung | L_Volumen | Eppendorf | Xplorer Plus | O20168O | B250OG02 2.416.02 | 0 |  | FALSE |  |  | 0 |  | FALSE
QC_PE | 29.08.2026 | 28.10.2026 | 60 | 250-VF010-BQ000-YY359 | QC Q20569 / BioAssay Set 02 | 1- Qualitätskritisch | Entwurf | 1 | 2 | kleiner Intervall daher schnell im Durchführ-Zeitraum |  | Monthly | 6 | Kalibrierung | L_Volumen | Rainin | Pipet-Lite XLS LTS L-100XLS 10-100ul | C605073890 | B250OG04 4.407.01 | 0 |  | FALSE |  |  | 0 |  | FALSE
QC_PE | 30.07.2026 | 28.09.2026 | 60 | 250-VF010-BQ000-YY360 | QC Q20570 / BioAssay Set 10 | 1- Qualitätskritisch | Entwurf | 1 | 1 | nach goLive direkt im Durchführ-Zeitraum |  | Monthly | 6 | Kalibrierung | L_Volumen | Rainin | Pipet-Lite XLS LTS L-1000XLS 100-1000ul | C603984909 | B250OG04 4.407.01 | 0 |  | FALSE |  |  | 0 |  | FALSE
QC_PE | 30.07.2026 | 28.09.2026 | 60 | 250-VF010-BQ000-YY361 | QC Q20571 / BioAssay Set 10 | 1- Qualitätskritisch | Entwurf | 1 | 1 | nach goLive direkt im Durchführ-Zeitraum |  | Monthly | 6 | Kalibrierung | L_Volumen | Rainin | Pipet-Lite XLS LTS L-20XLS 2-20ul | C603985035 | B250OG04 4.407.01 | 0 |  | FALSE |  |  | 0 |  | FALSE
QC_PE | 30.07.2026 | 28.09.2026 | 60 | 250-VF010-BQ000-YY362 | QC Q20572 / BioAssay Set 10 | 1- Qualitätskritisch | Entwurf | 1 | 1 | nach goLive direkt im Durchführ-Zeitraum |  | Monthly | 6 | Kalibrierung | L_Volumen | Rainin | Pipet-Lite XLS LTS L-200XLS 20-200ul | C605074387 | B250OG04 4.407.01 | 0 |  | FALSE |  |  | 0 |  | FALSE
QC_PE | 30.07.2026 | 28.09.2026 | 60 | 250-VF010-BQ000-YY363 | QC Q20573 / BioAssay Set 10 | 1- Qualitätskritisch | Entwurf | 1 | 1 | nach goLive direkt im Durchführ-Zeitraum |  | Monthly | 6 | Kalibrierung | L_Volumen | Rainin | Pipet-Lite LTS L-100XLS+ 10-100ul | C603985832 | B250OG04 4.407.01 | 0 |  | FALSE |  |  | 0 |  | FALSE
QC_PE | 29.05.2026 | 28.07.2026 | 60 | 250-VF010-BQ001-YY001 | QC 00370 / BioAssay Gruppe - Set 12 | 1- Qualitätskritisch | Aktiv | 1 | 2 | kleiner Intervall daher schnell im Durchführ-Zeitraum |  | Monthly | 6 | Kalibrierung | L_Volumen | Rainin | LTS E12-L50 | J0751444A | B250OG04 4.407.01 | 0 |  | FALSE |  |  | 0 |  | FALSE
QC_PE | 29.05.2026 | 28.07.2026 | 60 | 250-VF010-BQ001-YY003 | QC 00372 / BioAssay Gruppe - Set 12 | 1- Qualitätskritisch | Aktiv | 1 | 2 | kleiner Intervall daher schnell im Durchführ-Zeitraum |  | Monthly | 6 | Kalibrierung | L_Volumen | Rainin | LTS E12-L200 | J0752423A | B250OG04 4.407.01 | 0 |  | FALSE |  |  | 0 |  | FALSE
QC_PE | 29.03.2026 | 28.05.2026 | 60 | 250-VF010-BQ001-YY005 | QC 00428 / WA Gruppe - Set 01 | 1- Qualitätskritisch | Aktiv | 1 | 2 | kleiner Intervall daher schnell im Durchführ-Zeitraum |  | Monthly | 6 | Kalibrierung | L_Volumen | Eppendorf | Research 8x 30-300ul | 3044039 | B250OG04 4.309.01 | 0 |  | FALSE |  |  | 0 |  | FALSE
QC_PE | 29.04.2026 | 28.06.2026 | 60 | 250-VF010-BQ001-YY007 | QC 00472 / ID Gruppe - Set Blau-B | 1- Qualitätskritisch | Aktiv | 1 | 2 | kleiner Intervall daher schnell im Durchführ-Zeitraum |  | Monthly | 6 | Kalibrierung | L_Volumen | Eppendorf | Research Pro 8x 5-100ul | 1754709 | B250OG04 4.314.01 | 0 |  | FALSE |  |  | 0 |  | FALSE
QC_PE | 29.04.2026 | 28.06.2026 | 60 | 250-VF010-BQ001-YY008 | QC 00477 / ID Gruppe - Set Blau-A | 1- Qualitätskritisch | Aktiv | 1 | 2 | kleiner Intervall daher schnell im Durchführ-Zeitraum |  | Monthly | 6 | Kalibrierung | L_Volumen | Eppendorf | Research Pro 8x 0.5-10ul | 1754379 | B250OG04 4.313.01 | 0 |  | FALSE |  |  | 0 |  | FALSE
QC_PE | 29.04.2026 | 28.06.2026 | 60 | 250-VF010-BQ001-YY009 | QC 00478 / ID Gruppe - Set Blau-A | 1- Qualitätskritisch | Aktiv | 1 | 2 | kleiner Intervall daher schnell im Durchführ-Zeitraum |  | Monthly | 6 | Kalibrierung | L_Volumen | Eppendorf | Research Pro 8x 5-100ul | 2776539 | B250OG04 4.313.01 | 0 |  | FALSE |  |  | 0 |  | FALSE
QC_PE | 29.04.2026 | 28.06.2026 | 60 | 250-VF010-BQ001-YY011 | QC 00511 / ID Gruppe - Set Blau-B | 1- Qualitätskritisch | Aktiv | 1 | 2 | kleiner Intervall daher schnell im Durchführ-Zeitraum |  | Monthly | 6 | Kalibrierung | L_Volumen | Eppendorf | Research Pro 8x 5-100ul | 1749099 | B250OG04 4.314.01 | 0 |  | FALSE |  |  | 0 |  | FALSE
QC_PE | 29.04.2026 | 28.06.2026 | 60 | 250-VF010-BQ001-YY012 | QC 00513 / ID Gruppe - Set Blau-B | 1- Qualitätskritisch | Aktiv | 1 | 2 | kleiner Intervall daher schnell im Durchführ-Zeitraum |  | Monthly | 6 | Kalibrierung | L_Volumen | Eppendorf | Research Pro 8x 0.5-10ul | 2765019 | B250OG04 4.314.01 | 0 |  | FALSE |  |  | 0 |  | FALSE
QC_PE | 30.07.2026 | 28.09.2026 | 60 | 250-VF010-BQ001-YY013 | QC 00656 / ID Gruppe - Set Rot-A | 1- Qualitätskritisch | Aktiv | 1 | 1 | nach goLive direkt im Durchführ-Zeitraum |  | Monthly | 6 | Kalibrierung | L_Volumen | Eppendorf | Research Pro 8x 0.5-10ul | 31214 | B250OG04 4.313.01 | 0 |  | FALSE |  |  | 0 |  | FALSE
QC_PE | 30.07.2026 | 28.09.2026 | 60 | 250-VF010-BQ001-YY014 | QC 00657 / ID Gruppe - Set Rot-A | 1- Qualitätskritisch | Aktiv | 1 | 1 | nach goLive direkt im Durchführ-Zeitraum |  | Monthly | 6 | Kalibrierung | L_Volumen | Eppendorf | Research Pro 8x 5-100ul | 3238563 | B250OG04 4.313.01 | 0 |  | FALSE |  |  | 0 |  | FALSE
QC_PE | 30.07.2026 | 28.09.2026 | 60 | 250-VF010-BQ001-YY015 | QC 00658 / ID Gruppe - Set Rot-A | 1- Qualitätskritisch | Aktiv | 1 | 1 | nach goLive direkt im Durchführ-Zeitraum |  | Monthly | 6 | Kalibrierung | L_Volumen | Eppendorf | Research Pro 8x 50-1200 µl | 1279894 | B250OG04 4.313.01 | 0 |  | FALSE |  |  | 0 |  | FALSE
QC_PE | 30.07.2026 | 28.09.2026 | 60 | 250-VF010-BQ001-YY016 | QC 00665 / ID Gruppe - Set Rot-B | 1- Qualitätskritisch | Aktiv | 1 | 1 | nach goLive direkt im Durchführ-Zeitraum |  | Monthly | 6 | Kalibrierung | L_Volumen | Eppendorf | Research Pro 8x 5-100ul | 4249733 | B250OG04 4.314.01 | 0 |  | FALSE |  |  | 0 |  | FALSE
QC_PE | 30.07.2026 | 28.09.2026 | 60 | 250-VF010-BQ001-YY017 | QC 00666 / ID Gruppe - Set Rot-B | 1- Qualitätskritisch | Aktiv | 1 | 1 | nach goLive direkt im Durchführ-Zeitraum |  | Monthly | 6 | Kalibrierung | L_Volumen | Eppendorf | Research Pro 8x 0.5-10ul | 2765359 | B250OG04 4.314.01 | 0 |  | FALSE |  |  | 0 |  | FALSE
QC_PE | 30.07.2026 | 28.09.2026 | 60 | 250-VF010-BQ001-YY018 | QC 00667 / ID Gruppe - Set Rot-B | 1- Qualitätskritisch | Aktiv | 1 | 1 | nach goLive direkt im Durchführ-Zeitraum |  | Monthly | 6 | Kalibrierung | L_Volumen | Eppendorf | Research Pro 8x 5-100ul | 1754959 | B250OG04 4.314.01 | 0 |  | FALSE |  |  | 0 |  | FALSE
QC_PE | 29.03.2026 | 28.05.2026 | 60 | 250-VF010-BQ001-YY019 | QC 01327 / WA Gruppe - Set 01 | 1- Qualitätskritisch | Aktiv | 1 | 2 | kleiner Intervall daher schnell im Durchführ-Zeitraum |  | Monthly | 6 | Kalibrierung | L_Volumen | Eppendorf | Research Plus 8x 10-100ul | G31893B | B250OG04 4.309.01 | 0 |  | FALSE |  |  | 0 |  | FALSE
QC_PE | 29.04.2026 | 28.06.2026 | 60 | 250-VF010-BQ001-YY023 | QC 02368 / BioAssay Gruppe - Set 09 | 1- Qualitätskritisch | Aktiv | 1 | 2 | kleiner Intervall daher schnell im Durchführ-Zeitraum |  | Monthly | 6 | Kalibrierung | L_Volumen | Rainin | LTS E8-L1200 XLS | L1295981T | B250OG04 4.407.01 | 0 |  | FALSE |  |  | 0 |  | FALSE
QC_PE | 29.04.2026 | 28.06.2026 | 60 | 250-VF010-BQ001-YY024 | QC 02375 / BioAssay Gruppe - Set 04 | 1- Qualitätskritisch | Aktiv | 1 | 2 | kleiner Intervall daher schnell im Durchführ-Zeitraum |  | Monthly | 6 | Kalibrierung | L_Volumen | Rainin | LTS E8-L1200 XLS | K1282096T | B250OG04 4.407.01 | 0 |  | FALSE |  |  | 0 |  | FALSE
QC_PE | 29.05.2026 | 28.07.2026 | 60 | 250-VF010-BQ001-YY026 | QC 02379 / BioAssay Gruppe - Set 12 | 1- Qualitätskritisch | Aktiv | 1 | 2 | kleiner Intervall daher schnell im Durchführ-Zeitraum |  | Monthly | 6 | Kalibrierung | L_Volumen | Rainin | LTS E12-L300 | I0737814A | B250OG04 4.407.01 | 0 |  | FALSE |  |  | 0 |  | FALSE
QC_PE | 30.07.2026 | 28.09.2026 | 60 | 250-VF010-BQ001-YY028 | QC 02957 / BioAssay Gruppe - Set 06 | 1- Qualitätskritisch | Aktiv | 1 | 1 | nach goLive direkt im Durchführ-Zeitraum |  | Monthly | 6 | Kalibrierung | L_Volumen | Rainin | LTS E12-L300 XLS | I1383402T | B250OG04 4.407.01 | 0 |  | FALSE |  |  | 0 |  | FALSE
QC_PE | 30.07.2026 | 28.09.2026 | 60 | 250-VF010-BQ001-YY029 | QC 02958 / BioAssay Gruppe - Set 06 | 1- Qualitätskritisch | Aktiv | 1 | 1 | nach goLive direkt im Durchführ-Zeitraum |  | Monthly | 6 | Kalibrierung | L_Volumen | Rainin | LTS E12-L20 XLS | J1394708T | B250OG04 4.407.01 | 0 |  | FALSE |  |  | 0 |  | FALSE
QC_PE | 30.07.2026 | 28.09.2026 | 60 | 250-VF010-BQ001-YY030 | QC 02959 / BioAssay Gruppe - Set 06 | 1- Qualitätskritisch | Aktiv | 1 | 1 | nach goLive direkt im Durchführ-Zeitraum |  | Monthly | 6 | Kalibrierung | L_Volumen | Rainin | LTS E12-L50 XLS | L1314564T | B250OG04 4.407.01 | 0 |  | FALSE |  |  | 0 |  | FALSE
QC_PE | 30.07.2026 | 28.09.2026 | 60 | 250-VF010-BQ001-YY031 | QC 02960 / BioAssay Gruppe - Set 06 | 1- Qualitätskritisch | Aktiv | 1 | 1 | nach goLive direkt im Durchführ-Zeitraum |  | Monthly | 6 | Kalibrierung | L_Volumen | Rainin | LTS E12-L200 XLS | J1301454T | B250OG04 4.407.01 | 0 |  | FALSE |  |  | 0 |  | FALSE
QC_PE | 30.07.2026 | 28.09.2026 | 60 | 250-VF010-BQ001-YY032 | QC 02961 / BioAssay Gruppe - Set 06 | 1- Qualitätskritisch | Aktiv | 1 | 1 | nach goLive direkt im Durchführ-Zeitraum |  | Monthly | 6 | Kalibrierung | L_Volumen | Rainin | E4-E12-300 XLS | K1302517U | B250OG04 4.407.01 | 0 |  | FALSE |  |  | 0 |  | FALSE
QC_PE | 30.07.2026 | 28.09.2026 | 60 | 250-VF010-BQ001-YY034 | QC 02964 / BioAssay Gruppe - Set 05 | 1- Qualitätskritisch | Aktiv | 1 | 1 | nach goLive direkt im Durchführ-Zeitraum |  | Monthly | 6 | Kalibrierung | L_Volumen | Rainin | LTS E12-L300 XLS | I1383465T | B250OG04 4.407.01 | 0 |  | FALSE |  |  | 0 |  | FALSE
QC_PE | 30.07.2026 | 28.09.2026 | 60 | 250-VF010-BQ001-YY035 | QC 02965 / BioAssay Gruppe - Set 05 | 1- Qualitätskritisch | Aktiv | 1 | 1 | nach goLive direkt im Durchführ-Zeitraum |  | Monthly | 6 | Kalibrierung | L_Volumen | Rainin | LTS E12-L200 XLS | J1301376T | B250OG04 4.407.01 | 0 |  | FALSE |  |  | 0 |  | FALSE
QC_PE | 30.07.2026 | 28.09.2026 | 60 | 250-VF010-BQ001-YY036 | QC 02966 / BioAssay Gruppe - Set 05 | 1- Qualitätskritisch | Aktiv | 1 | 1 | nach goLive direkt im Durchführ-Zeitraum |  | Monthly | 6 | Kalibrierung | L_Volumen | Rainin | LTS E12-L50 XLS | K1303344T | B250OG04 4.407.01 | 0 |  | FALSE |  |  | 0 |  | FALSE
QC_PE | 30.07.2026 | 28.09.2026 | 60 | 250-VF010-BQ001-YY037 | QC 02967 / BioAssay Gruppe - Set 05 | 1- Qualitätskritisch | Aktiv | 1 | 1 | nach goLive direkt im Durchführ-Zeitraum |  | Monthly | 6 | Kalibrierung | L_Volumen | Rainin | LTS E12-L20 XLS | J1394746T | B250OG04 4.407.01 | 0 |  | FALSE |  |  | 0 |  | FALSE
QC_PE | 30.07.2026 | 28.09.2026 | 60 | 250-VF010-BQ001-YY038 | QC 02974 / BioAssay Gruppe - Set 05 | 1- Qualitätskritisch | Aktiv | 1 | 1 | nach goLive direkt im Durchführ-Zeitraum |  | Monthly | 6 | Kalibrierung | L_Volumen | Rainin | LTS L12-300XLS+20-300µl | J1300948T | B250OG04 4.407.01 | 0 |  | FALSE |  |  | 0 |  | FALSE
QC_PE | 30.07.2026 | 28.09.2026 | 60 | 250-VF010-BQ001-YY039 | QC 02986 / BioAssay Gruppe - Set 05 | 1- Qualitätskritisch | Aktiv | 1 | 1 | nach goLive direkt im Durchführ-Zeitraum |  | Monthly | 6 | Kalibrierung | L_Volumen | Rainin | E4-E12-300 XLS | K1302528U | B250OG04 4.407.01 | 0 |  | FALSE |  |  | 0 |  | FALSE
QC_PE | 29.04.2026 | 28.06.2026 | 60 | 250-VF010-BQ001-YY041 | QC 03077 / BioAssay Gruppe - Set 04 | 1- Qualitätskritisch | Aktiv | 1 | 2 | kleiner Intervall daher schnell im Durchführ-Zeitraum |  | Monthly | 6 | Kalibrierung | L_Volumen | Rainin | LTS E12-L50 XLS | K1303380T | B250OG04 4.407.01 | 0 |  | FALSE |  |  | 0 |  | FALSE
QC_PE | 29.04.2026 | 28.06.2026 | 60 | 250-VF010-BQ001-YY042 | QC 03078 / BioAssay Gruppe - Set 04 | 1- Qualitätskritisch | Aktiv | 1 | 2 | kleiner Intervall daher schnell im Durchführ-Zeitraum |  | Monthly | 6 | Kalibrierung | L_Volumen | Rainin | LTS E12-L200 XLS | J1301179T | B250OG04 4.407.01 | 0 |  | FALSE |  |  | 0 |  | FALSE
QC_PE | 29.04.2026 | 28.06.2026 | 60 | 250-VF010-BQ001-YY043 | QC 03079 / BioAssay Gruppe - Set 04 | 1- Qualitätskritisch | Aktiv | 1 | 2 | kleiner Intervall daher schnell im Durchführ-Zeitraum |  | Monthly | 6 | Kalibrierung | L_Volumen | Rainin | E4-E12-20 XLS | F1300579U | B250OG04 4.407.01 | 0 |  | FALSE |  |  | 0 |  | FALSE
QC_PE | 29.04.2026 | 28.06.2026 | 60 | 250-VF010-BQ001-YY044 | QC 03080 / BioAssay Gruppe - Set 04 | 1- Qualitätskritisch | Aktiv | 1 | 2 | kleiner Intervall daher schnell im Durchführ-Zeitraum |  | Monthly | 6 | Kalibrierung | L_Volumen | Rainin | E4-E12-300 XLS | K1302513U | B250OG04 4.407.01 | 0 |  | FALSE |  |  | 0 |  | FALSE
QC_PE | 29.06.2026 | 28.08.2026 | 60 | 250-VF010-BQ001-YY045 | QC 03248 / BioAssay Gruppe - Set 07 | 1- Qualitätskritisch | Aktiv | 1 | 1 | nach goLive direkt im Durchführ-Zeitraum |  | Monthly | 6 | Kalibrierung | L_Volumen | Rainin | LTS E12-L50 XLS | K1303368T | B250OG04 4.407.01 | 0 |  | FALSE |  |  | 0 |  | FALSE
QC_PE | 29.06.2026 | 28.08.2026 | 60 | 250-VF010-BQ001-YY046 | QC 03249 / BioAssay Gruppe - Set 07 | 1- Qualitätskritisch | Aktiv | 1 | 1 | nach goLive direkt im Durchführ-Zeitraum |  | Monthly | 6 | Kalibrierung | L_Volumen | Rainin | LTS E12-L200 XLS | J1301515T | B250OG04 4.407.01 | 0 |  | FALSE |  |  | 0 |  | FALSE
QC_PE | 29.06.2026 | 28.08.2026 | 60 | 250-VF010-BQ001-YY047 | QC 03250 / BioAssay Gruppe - Set 07 | 1- Qualitätskritisch | Aktiv | 1 | 1 | nach goLive direkt im Durchführ-Zeitraum |  | Monthly | 6 | Kalibrierung | L_Volumen | Rainin | LTS E8-L1200 XLS | J1399382T | B250OG04 4.407.01 | 0 |  | FALSE |  |  | 0 |  | FALSE
QC_PE | 29.06.2026 | 28.08.2026 | 60 | 250-VF010-BQ001-YY048 | QC 03251 / BioAssay Gruppe - Set 07 | 1- Qualitätskritisch | Aktiv | 1 | 1 | nach goLive direkt im Durchführ-Zeitraum |  | Monthly | 6 | Kalibrierung | L_Volumen | Rainin | E4-E12-20 XLS | F1300608U | B250OG04 4.407.01 | 0 |  | FALSE |  |  | 0 |  | FALSE
QC_PE | 29.06.2026 | 28.08.2026 | 60 | 250-VF010-BQ001-YY049 | QC 03252 / BioAssay Gruppe - Set 07 | 1- Qualitätskritisch | Aktiv | 1 | 1 | nach goLive direkt im Durchführ-Zeitraum |  | Monthly | 6 | Kalibrierung | L_Volumen | Rainin | E4-E12-300 XLS | K1302533U | B250OG04 4.407.01 | 0 |  | FALSE |  |  | 0 |  | FALSE
QC_PE | 29.05.2026 | 28.07.2026 | 60 | 250-VF010-BQ001-YY051 | QC 03275 / BioAssay Gruppe - Set 08 | 1- Qualitätskritisch | Aktiv | 1 | 2 | kleiner Intervall daher schnell im Durchführ-Zeitraum |  | Monthly | 6 | Kalibrierung | L_Volumen | Rainin | LTS E12-L50 XLS | G1481451T | B250OG04 4.407.01 | 0 |  | FALSE |  |  | 0 |  | FALSE
QC_PE | 29.05.2026 | 28.07.2026 | 60 | 250-VF010-BQ001-YY052 | QC 03276 / BioAssay Gruppe - Set 08 | 1- Qualitätskritisch | Aktiv | 1 | 2 | kleiner Intervall daher schnell im Durchführ-Zeitraum |  | Monthly | 6 | Kalibrierung | L_Volumen | Rainin | LTS E12-L200 XLS | E1468163T | B250OG04 4.407.01 | 0 |  | FALSE |  |  | 0 |  | FALSE
QC_PE | 29.05.2026 | 28.07.2026 | 60 | 250-VF010-BQ001-YY053 | QC 03277 / BioAssay Gruppe - Set 08 | 1- Qualitätskritisch | Aktiv | 1 | 2 | kleiner Intervall daher schnell im Durchführ-Zeitraum |  | Monthly | 6 | Kalibrierung | L_Volumen | Rainin | LTS E12-L300 XLS | H1497884T | B250OG04 4.407.01 | 0 |  | FALSE |  |  | 0 |  | FALSE
QC_PE | 29.05.2026 | 28.07.2026 | 60 | 250-VF010-BQ001-YY054 | QC 03278 / BioAssay Gruppe - Set 08 | 1- Qualitätskritisch | Aktiv | 1 | 2 | kleiner Intervall daher schnell im Durchführ-Zeitraum |  | Monthly | 6 | Kalibrierung | L_Volumen | Rainin | LTS E12-L1200 XLS | E1467607T | B250OG04 4.407.01 | 0 |  | FALSE |  |  | 0 |  | FALSE
QC_PE | 29.05.2026 | 28.07.2026 | 60 | 250-VF010-BQ001-YY055 | QC 03279 / BioAssay Gruppe - Set 08 | 1- Qualitätskritisch | Aktiv | 1 | 2 | kleiner Intervall daher schnell im Durchführ-Zeitraum |  | Monthly | 6 | Kalibrierung | L_Volumen | Rainin | E4-E12-300 XLS | K1302514U | B250OG04 4.407.01 | 0 |  | FALSE |  |  | 0 |  | FALSE
QC_PE | 29.05.2026 | 28.07.2026 | 60 | 250-VF010-BQ001-YY056 | QC 03280 / BioAssay Gruppe - Set 08 | 1- Qualitätskritisch | Aktiv | 1 | 2 | kleiner Intervall daher schnell im Durchführ-Zeitraum |  | Monthly | 6 | Kalibrierung | L_Volumen | Rainin | E4-E12-1200 XLS | J1392379U | B250OG04 4.407.01 | 0 |  | FALSE |  |  | 0 |  | FALSE
QC_PE | 29.05.2026 | 28.07.2026 | 60 | 250-VF010-BQ001-YY057 | QC 03295 / BioAssay Gruppe - Set 12 | 1- Qualitätskritisch | Aktiv | 1 | 2 | kleiner Intervall daher schnell im Durchführ-Zeitraum |  | Monthly | 6 | Kalibrierung | L_Volumen | Rainin | E4-E12-300 XLS | K1302519U | B250OG04 4.407.01 | 0 |  | FALSE |  |  | 0 |  | FALSE
QC_PE | 29.03.2026 | 28.05.2026 | 60 | 250-VF010-BQ001-YY058 | QC 03376 / BioAssay Gruppe - Set 18 | 1- Qualitätskritisch | Aktiv | 1 | 2 | kleiner Intervall daher schnell im Durchführ-Zeitraum |  | Monthly | 6 | Kalibrierung | L_Volumen | Rainin | LTS E12-L50 XLS | A1551395T | B250OG04 4.407.01 | 0 |  | FALSE |  |  | 0 |  | FALSE
QC_PE | 29.03.2026 | 28.05.2026 | 60 | 250-VF010-BQ001-YY059 | QC 03377 / BioAssay Gruppe - Set 18 | 1- Qualitätskritisch | Aktiv | 1 | 2 | kleiner Intervall daher schnell im Durchführ-Zeitraum |  | Monthly | 6 | Kalibrierung | L_Volumen | Rainin | LTS E12-L200 XLS | L1435076T | B250OG04 4.407.01 | 0 |  | FALSE |  |  | 0 |  | FALSE
QC_PE | 29.03.2026 | 28.05.2026 | 60 | 250-VF010-BQ001-YY060 | QC 03378 / BioAssay Gruppe - Set 18 | 1- Qualitätskritisch | Aktiv | 1 | 2 | kleiner Intervall daher schnell im Durchführ-Zeitraum |  | Monthly | 6 | Kalibrierung | L_Volumen | Rainin | LTS E12-L300 XLS | L1443073T | B250OG04 4.407.01 | 0 |  | FALSE |  |  | 0 |  | FALSE
QC_PE | 29.03.2026 | 28.05.2026 | 60 | 250-VF010-BQ001-YY061 | QC 03379 / BioAssay Gruppe - Set 18 | 1- Qualitätskritisch | Aktiv | 1 | 2 | kleiner Intervall daher schnell im Durchführ-Zeitraum |  | Monthly | 6 | Kalibrierung | L_Volumen | Rainin | LTS E12-L1200 XLS | L1444816T | B250OG04 4.407.01 | 0 |  | FALSE |  |  | 0 |  | FALSE
QC_PE | 29.03.2026 | 28.05.2026 | 60 | 250-VF010-BQ001-YY062 | QC 03380 / BioAssay Gruppe - Set 18 | 1- Qualitätskritisch | Aktiv | 1 | 2 | kleiner Intervall daher schnell im Durchführ-Zeitraum |  | Monthly | 6 | Kalibrierung | L_Volumen | Rainin | E4-E12-300 XLS | K1302346U | B250OG04 4.407.01 | 0 |  | FALSE |  |  | 0 |  | FALSE
QC_PE | 29.03.2026 | 28.05.2026 | 60 | 250-VF010-BQ001-YY064 | QC 03397 / BioAssay Gruppe - Set 19 | 1- Qualitätskritisch | Aktiv | 1 | 2 | kleiner Intervall daher schnell im Durchführ-Zeitraum |  | Monthly | 6 | Kalibrierung | L_Volumen | Rainin | LTS E12-L50 XLS | A1548256T | B250OG04 4.407.01 | 0 |  | FALSE |  |  | 0 |  | FALSE
QC_PE | 29.03.2026 | 28.05.2026 | 60 | 250-VF010-BQ001-YY065 | QC 03399 / BioAssay Gruppe - Set 19 | 1- Qualitätskritisch | Aktiv | 1 | 2 | kleiner Intervall daher schnell im Durchführ-Zeitraum |  | Monthly | 6 | Kalibrierung | L_Volumen | Rainin | LTS E12-L200 XLS | L1436464T | B250OG04 4.407.01 | 0 |  | FALSE |  |  | 0 |  | FALSE
QC_PE | 29.03.2026 | 28.05.2026 | 60 | 250-VF010-BQ001-YY066 | QC 03400 / BioAssay Gruppe - Set 19 | 1- Qualitätskritisch | Aktiv | 1 | 2 | kleiner Intervall daher schnell im Durchführ-Zeitraum |  | Monthly | 6 | Kalibrierung | L_Volumen | Rainin | LTS E12-L300 XLS | L1442513T | B250OG04 4.407.01 | 0 |  | FALSE |  |  | 0 |  | FALSE
QC_PE | 29.03.2026 | 28.05.2026 | 60 | 250-VF010-BQ001-YY067 | QC 03402 / BioAssay Gruppe - Set 19 | 1- Qualitätskritisch | Aktiv | 1 | 2 | kleiner Intervall daher schnell im Durchführ-Zeitraum |  | Monthly | 6 | Kalibrierung | L_Volumen | Rainin | LTS E12-L1200 XLS | L1444752T | B250OG04 4.407.01 | 0 |  | FALSE |  |  | 0 |  | FALSE
QC_PE | 29.03.2026 | 28.05.2026 | 60 | 250-VF010-BQ001-YY068 | QC 03403 / BioAssay Gruppe - Set 19 | 1- Qualitätskritisch | Aktiv | 1 | 2 | kleiner Intervall daher schnell im Durchführ-Zeitraum |  | Monthly | 6 | Kalibrierung | L_Volumen | Rainin | E4-E12-300 XLS | K1302536U | B250OG04 4.407.01 | 0 |  | FALSE |  |  | 0 |  | FALSE
QC_PE | 29.04.2026 | 28.06.2026 | 60 | 250-VF010-BQ001-YY070 | QC 03547 / BioAssay Gruppe - Set 20 | 1- Qualitätskritisch | Aktiv | 1 | 2 | kleiner Intervall daher schnell im Durchführ-Zeitraum |  | Monthly | 6 | Kalibrierung | L_Volumen | Rainin | LTS E12-L50 XLS | B531248913 | B250OG03 3.407.01 | 0 |  | FALSE |  |  | 0 |  | FALSE
QC_PE | 29.04.2026 | 28.06.2026 | 60 | 250-VF010-BQ001-YY071 | QC 03548 / BioAssay Gruppe - Set 20 | 1- Qualitätskritisch | Aktiv | 1 | 2 | kleiner Intervall daher schnell im Durchführ-Zeitraum |  | Monthly | 6 | Kalibrierung | L_Volumen | Rainin | LTS E12-L200 XLS | B526114782 | B250OG03 3.407.01 | 0 |  | FALSE |  |  | 0 |  | FALSE
QC_PE | 29.04.2026 | 28.06.2026 | 60 | 250-VF010-BQ001-YY072 | QC 03549 / BioAssay Gruppe - Set 20 | 1- Qualitätskritisch | Aktiv | 1 | 2 | kleiner Intervall daher schnell im Durchführ-Zeitraum |  | Monthly | 6 | Kalibrierung | L_Volumen | Rainin | LTS E12-L300 XLS | B529194111 | B250OG03 3.407.01 | 0 |  | FALSE |  |  | 0 |  | FALSE
QC_PE | 29.04.2026 | 28.06.2026 | 60 | 250-VF010-BQ001-YY073 | QC 03550 / BioAssay Gruppe - Set 20 | 1- Qualitätskritisch | Aktiv | 1 | 2 | kleiner Intervall daher schnell im Durchführ-Zeitraum |  | Monthly | 6 | Kalibrierung | L_Volumen | Rainin | LTS E12-L1200 XLS | C1566037T | B250OG03 3.407.01 | 0 |  | FALSE |  |  | 0 |  | FALSE
QC_PE | 27.02.2026 | 28.04.2026 | 60 | 250-VF010-BQ001-YY074 | QC 03556 / BioAssay Gruppe - Set 21 | 1- Qualitätskritisch | Aktiv | 1 | 1 | nach goLive direkt im Durchführ-Zeitraum |  | Monthly | 6 | Kalibrierung | L_Volumen | Rainin | LTS E12-L50 XLS | B531248931 | B250OG03 3.407.01 | 0 |  | FALSE |  |  | 0 |  | FALSE
QC_PE | 27.02.2026 | 28.04.2026 | 60 | 250-VF010-BQ001-YY075 | QC 03557 / BioAssay Gruppe - Set 21 | 1- Qualitätskritisch | Aktiv | 1 | 1 | nach goLive direkt im Durchführ-Zeitraum |  | Monthly | 6 | Kalibrierung | L_Volumen | Rainin | LTS E12-L200 XLS | B526114822 | B250OG03 3.407.01 | 0 |  | FALSE |  |  | 0 |  | FALSE
QC_PE | 27.02.2026 | 28.04.2026 | 60 | 250-VF010-BQ001-YY077 | QC 03559 / BioAssay Gruppe - Set 21 | 1- Qualitätskritisch | Aktiv | 1 | 1 | nach goLive direkt im Durchführ-Zeitraum |  | Monthly | 6 | Kalibrierung | L_Volumen | Rainin | LTS E12-L1200 XLS | C1566059T | B250OG03 3.407.01 | 0 |  | FALSE |  |  | 0 |  | FALSE
QC_PE | 29.03.2026 | 28.05.2026 | 60 | 250-VF010-BQ001-YY078 | QC 03565 / BioAssay Gruppe - Set 22 | 1- Qualitätskritisch | Aktiv | 1 | 2 | kleiner Intervall daher schnell im Durchführ-Zeitraum |  | Monthly | 6 | Kalibrierung | L_Volumen | Rainin | LTS E12-L50 XLS | B531248980 | B250OG03 3.407.01 | 0 |  | FALSE |  |  | 0 |  | FALSE
QC_PE | 29.03.2026 | 28.05.2026 | 60 | 250-VF010-BQ001-YY079 | QC 03566 / BioAssay Gruppe - Set 22 | 1- Qualitätskritisch | Aktiv | 1 | 2 | kleiner Intervall daher schnell im Durchführ-Zeitraum |  | Monthly | 6 | Kalibrierung | L_Volumen | Rainin | LTS E12-L200 XLS | B526114931 | B250OG03 3.407.01 | 0 |  | FALSE |  |  | 0 |  | FALSE
QC_PE | 29.03.2026 | 28.05.2026 | 60 | 250-VF010-BQ001-YY080 | QC 03567 / BioAssay Gruppe - Set 22 | 1- Qualitätskritisch | Aktiv | 1 | 2 | kleiner Intervall daher schnell im Durchführ-Zeitraum |  | Monthly | 6 | Kalibrierung | L_Volumen | Rainin | LTS E12-L300 XLS | B529194183 | B250OG03 3.407.01 | 0 |  | FALSE |  |  | 0 |  | FALSE
QC_PE | 29.03.2026 | 28.05.2026 | 60 | 250-VF010-BQ001-YY081 | QC 03568 / BioAssay Gruppe - Set 22 | 1- Qualitätskritisch | Aktiv | 1 | 2 | kleiner Intervall daher schnell im Durchführ-Zeitraum |  | Monthly | 6 | Kalibrierung | L_Volumen | Rainin | LTS E12-L1200 XLS | L1436862T | B250OG03 3.407.01 | 0 |  | FALSE |  |  | 0 |  | FALSE
QC_PE | 29.06.2026 | 28.08.2026 | 60 | 250-VF010-BQ001-YY082 | QC 03584 / BioAssay Gruppe - Set 23 | 1- Qualitätskritisch | Aktiv | 1 | 1 | nach goLive direkt im Durchführ-Zeitraum |  | Monthly | 6 | Kalibrierung | L_Volumen | Rainin | LTS E12-L50 XLS | B532272643 | B250OG03 3.407.01 | 0 |  | FALSE |  |  | 0 |  | FALSE
QC_PE | 29.06.2026 | 28.08.2026 | 60 | 250-VF010-BQ001-YY083 | QC 03585 / BioAssay Gruppe - Set 23 | 1- Qualitätskritisch | Aktiv | 1 | 1 | nach goLive direkt im Durchführ-Zeitraum |  | Monthly | 6 | Kalibrierung | L_Volumen | Rainin | LTS E12-L200 XLS | B526114943 | B250OG03 3.407.01 | 0 |  | FALSE |  |  | 0 |  | FALSE
QC_PE | 29.06.2026 | 28.08.2026 | 60 | 250-VF010-BQ001-YY084 | QC 03586 / BioAssay Gruppe - Set 23 | 1- Qualitätskritisch | Aktiv | 1 | 1 | nach goLive direkt im Durchführ-Zeitraum |  | Monthly | 6 | Kalibrierung | L_Volumen | Rainin | LTS E12-L300 XLS | B530223560 | B250OG03 3.407.01 | 0 |  | FALSE |  |  | 0 |  | FALSE
QC_PE | 29.06.2026 | 28.08.2026 | 60 | 250-VF010-BQ001-YY085 | QC 03587 / BioAssay Gruppe - Set 23 | 1- Qualitätskritisch | Aktiv | 1 | 1 | nach goLive direkt im Durchführ-Zeitraum |  | Monthly | 6 | Kalibrierung | L_Volumen | Rainin | LTS E12-L1200 XLS | B532272569 | B250OG03 3.407.01 | 0 |  | FALSE |  |  | 0 |  | FALSE
QC_PE | 30.07.2026 | 28.09.2026 | 60 | 250-VF010-BQ001-YY086 | QC 03593 / BioAssay Gruppe - Set 24 | 1- Qualitätskritisch | Aktiv | 1 | 1 | nach goLive direkt im Durchführ-Zeitraum |  | Monthly | 6 | Kalibrierung | L_Volumen | Rainin | LTS E12-L50 XLS | B532273408 | B250OG03 3.407.01 | 0 |  | FALSE |  |  | 0 |  | FALSE
QC_PE | 30.07.2026 | 28.09.2026 | 60 | 250-VF010-BQ001-YY087 | QC 03595 / BioAssay Gruppe - Set 24 | 1- Qualitätskritisch | Aktiv | 1 | 1 | nach goLive direkt im Durchführ-Zeitraum |  | Monthly | 6 | Kalibrierung | L_Volumen | Rainin | LTS E12-L200 XLS | B526114975 | B250OG03 3.407.01 | 0 |  | FALSE |  |  | 0 |  | FALSE
QC_PE | 30.07.2026 | 28.09.2026 | 60 | 250-VF010-BQ001-YY088 | QC 03596 / BioAssay Gruppe - Set 24 | 1- Qualitätskritisch | Aktiv | 1 | 1 | nach goLive direkt im Durchführ-Zeitraum |  | Monthly | 6 | Kalibrierung | L_Volumen | Rainin | LTS E12-L300 XLS | B530223524 | B250OG03 3.407.01 | 0 |  | FALSE |  |  | 0 |  | FALSE
QC_PE | 30.07.2026 | 28.09.2026 | 60 | 250-VF010-BQ001-YY089 | QC 03597 / BioAssay Gruppe - Set 24 | 1- Qualitätskritisch | Aktiv | 1 | 1 | nach goLive direkt im Durchführ-Zeitraum |  | Monthly | 6 | Kalibrierung | L_Volumen | Rainin | LTS E12-L1200 XLS | B530224421 | B250OG03 3.407.01 | 0 |  | FALSE |  |  | 0 |  | FALSE
QC_PE | 29.05.2026 | 28.07.2026 | 60 | 250-VF010-BQ001-YY090 | QC 03603 / BioAssay Gruppe - Set 25 | 1- Qualitätskritisch | Aktiv | 1 | 2 | kleiner Intervall daher schnell im Durchführ-Zeitraum |  | Monthly | 6 | Kalibrierung | L_Volumen | Rainin | LTS E12-L50 XLS | E1502514T | B250OG03 3.407.01 | 0 |  | FALSE |  |  | 0 |  | FALSE
QC_PE | 29.05.2026 | 28.07.2026 | 60 | 250-VF010-BQ001-YY091 | QC 03604 / BioAssay Gruppe - Set 25 | 1- Qualitätskritisch | Aktiv | 1 | 2 | kleiner Intervall daher schnell im Durchführ-Zeitraum |  | Monthly | 6 | Kalibrierung | L_Volumen | Rainin | LTS E12-L200 XLS | B526114994 | B250OG03 3.407.01 | 0 |  | FALSE |  |  | 0 |  | FALSE
QC_PE | 29.05.2026 | 28.07.2026 | 60 | 250-VF010-BQ001-YY092 | QC 03605 / BioAssay Gruppe - Set 25 | 1- Qualitätskritisch | Aktiv | 1 | 2 | kleiner Intervall daher schnell im Durchführ-Zeitraum |  | Monthly | 6 | Kalibrierung | L_Volumen | Rainin | LTS E12-L300 XLS | B530223547 | B250OG03 3.407.01 | 0 |  | FALSE |  |  | 0 |  | FALSE
QC_PE | 29.05.2026 | 28.07.2026 | 60 | 250-VF010-BQ001-YY093 | QC 03606 / BioAssay Gruppe - Set 25 | 1- Qualitätskritisch | Aktiv | 1 | 2 | kleiner Intervall daher schnell im Durchführ-Zeitraum |  | Monthly | 6 | Kalibrierung | L_Volumen | Rainin | LTS E12-L1200 XLS | B531248325 | B250OG03 3.407.01 | 0 |  | FALSE |  |  | 0 |  | FALSE
QC_PE | 29.04.2026 | 28.06.2026 | 60 | 250-VF010-BQ001-YY094 | QC 03638 / BioAssay Gruppe - Set 20 | 1- Qualitätskritisch | Aktiv | 1 | 2 | kleiner Intervall daher schnell im Durchführ-Zeitraum |  | Monthly | 6 | Kalibrierung | L_Volumen | Rainin | LTS E12-L300 XLS | B530223561 | B250OG03 3.407.01 | 0 |  | FALSE |  |  | 0 |  | FALSE
QC_PE | 29.05.2026 | 28.07.2026 | 60 | 250-VF010-BQ001-YY095 | QC 04071 / BioAssay Gruppe - Set 12 | 1- Qualitätskritisch | Aktiv | 1 | 2 | kleiner Intervall daher schnell im Durchführ-Zeitraum |  | Monthly | 6 | Kalibrierung | L_Volumen | Rainin | E4-E12-1200 XLS | K1302591U | B250OG04 4.407.01 | 0 |  | FALSE |  |  | 0 |  | FALSE
QC_PE | 29.05.2026 | 28.07.2026 | 60 | 250-VF010-BQ001-YY099 | QC 04256 / BioAssay Gruppe - Set 01 | 1- Qualitätskritisch | Aktiv | 1 | 2 | kleiner Intervall daher schnell im Durchführ-Zeitraum |  | Monthly | 6 | Kalibrierung | L_Volumen | Rainin | LTS E12-L50 XLS | B716992508 | B250OG04 4.407.01 | 0 |  | FALSE |  |  | 0 |  | FALSE
QC_PE | 29.08.2026 | 28.10.2026 | 60 | 250-VF010-BQ001-YY100 | QC 04257 / BioAssay Gruppe - Set 02 | 1- Qualitätskritisch | Aktiv | 1 | 2 | kleiner Intervall daher schnell im Durchführ-Zeitraum |  | Monthly | 6 | Kalibrierung | L_Volumen | Rainin | LTS E12-L50 XLS | B716992486 | B250OG04 4.407.01 | 0 |  | FALSE |  |  | 0 |  | FALSE
QC_PE | 29.03.2026 | 28.05.2026 | 60 | 250-VF010-BQ001-YY101 | QC 04258 / BioAssay Gruppe - Set 03 | 1- Qualitätskritisch | Aktiv | 1 | 2 | kleiner Intervall daher schnell im Durchführ-Zeitraum |  | Monthly | 6 | Kalibrierung | L_Volumen | Rainin | LTS E12-L50 XLS | B716992473 | B250OG04 4.407.01 | 0 |  | FALSE |  |  | 0 |  | FALSE
QC_PE | 29.06.2026 | 28.08.2026 | 60 | 250-VF010-BQ001-YY102 | QC 04259 / BioAssay Gruppe - Set 11 | 1- Qualitätskritisch | Aktiv | 1 | 1 | nach goLive direkt im Durchführ-Zeitraum |  | Monthly | 6 | Kalibrierung | L_Volumen | Rainin | LTS E12-L50 XLS | B720139510 | B250OG04 4.407.01 | 0 |  | FALSE |  |  | 0 |  | FALSE
QC_PE | 30.07.2026 | 28.09.2026 | 60 | 250-VF010-BQ001-YY103 | QC 04260 / BioAssay Gruppe - Set 26 | 1- Qualitätskritisch | Aktiv | 1 | 1 | nach goLive direkt im Durchführ-Zeitraum |  | Monthly | 6 | Kalibrierung | L_Volumen | Rainin | LTS E12-L50 XLS | B720139503 | B250OG04 4.407.01 | 0 |  | FALSE |  |  | 0 |  | FALSE
QC_PE | 29.05.2026 | 28.07.2026 | 60 | 250-VF010-BQ001-YY104 | QC 04280 / BioAssay Gruppe - Set 01 | 1- Qualitätskritisch | Aktiv | 1 | 2 | kleiner Intervall daher schnell im Durchführ-Zeitraum |  | Monthly | 6 | Kalibrierung | L_Volumen | Rainin | LTS E12-L200 XLS | B720135750 | B250OG04 4.407.01 | 0 |  | FALSE |  |  | 0 |  | FALSE
QC_PE | 29.08.2026 | 28.10.2026 | 60 | 250-VF010-BQ001-YY105 | QC 04281 / BioAssay Gruppe - Set 02 | 1- Qualitätskritisch | Aktiv | 1 | 2 | kleiner Intervall daher schnell im Durchführ-Zeitraum |  | Monthly | 6 | Kalibrierung | L_Volumen | Rainin | LTS E12-L200 XLS | B720135507 | B250OG04 4.407.01 | 0 |  | FALSE |  |  | 0 |  | FALSE
QC_PE | 29.03.2026 | 28.05.2026 | 60 | 250-VF010-BQ001-YY106 | QC 04282 / BioAssay Gruppe - Set 03 | 1- Qualitätskritisch | Aktiv | 1 | 2 | kleiner Intervall daher schnell im Durchführ-Zeitraum |  | Monthly | 6 | Kalibrierung | L_Volumen | Rainin | LTS E12-L300 XLS | B720138410 | B250OG04 4.407.01 | 0 |  | FALSE |  |  | 0 |  | FALSE
QC_PE | 29.06.2026 | 28.08.2026 | 60 | 250-VF010-BQ001-YY107 | QC 04283 / BioAssay Gruppe - Set 11 | 1- Qualitätskritisch | Aktiv | 1 | 1 | nach goLive direkt im Durchführ-Zeitraum |  | Monthly | 6 | Kalibrierung | L_Volumen | Rainin | LTS E12-L300 XLS | B720138436 | B250OG04 4.407.01 | 0 |  | FALSE |  |  | 0 |  | FALSE
QC_PE | 30.07.2026 | 28.09.2026 | 60 | 250-VF010-BQ001-YY108 | QC 04284 / BioAssay Gruppe - Set 26 | 1- Qualitätskritisch | Aktiv | 1 | 1 | nach goLive direkt im Durchführ-Zeitraum |  | Monthly | 6 | Kalibrierung | L_Volumen | Rainin | LTS E12-L300 XLS | B720138451 | B250OG04 4.407.01 | 0 |  | FALSE |  |  | 0 |  | FALSE
QC_PE | 29.05.2026 | 28.07.2026 | 60 | 250-VF010-BQ001-YY109 | QC 04285 / BioAssay Gruppe - Set 01 | 1- Qualitätskritisch | Aktiv | 1 | 2 | kleiner Intervall daher schnell im Durchführ-Zeitraum |  | Monthly | 6 | Kalibrierung | L_Volumen | Rainin | LTS E12-L1200 XLS | B716992550 | B250OG04 4.407.01 | 0 |  | FALSE |  |  | 0 |  | FALSE
QC_PE | 29.08.2026 | 28.10.2026 | 60 | 250-VF010-BQ001-YY110 | QC 04286 / BioAssay Gruppe - Set 02 | 1- Qualitätskritisch | Aktiv | 1 | 2 | kleiner Intervall daher schnell im Durchführ-Zeitraum |  | Monthly | 6 | Kalibrierung | L_Volumen | Rainin | LTS E12-L1200 XLS | B716992564 | B250OG04 4.407.01 | 0 |  | FALSE |  |  | 0 |  | FALSE
QC_PE | 29.03.2026 | 28.05.2026 | 60 | 250-VF010-BQ001-YY111 | QC 04287 / BioAssay Gruppe - Set 03 | 1- Qualitätskritisch | Aktiv | 1 | 2 | kleiner Intervall daher schnell im Durchführ-Zeitraum |  | Monthly | 6 | Kalibrierung | L_Volumen | Rainin | LTS E12-L1200 XLS | B716992576 | B250OG04 4.407.01 | 0 |  | FALSE |  |  | 0 |  | FALSE
QC_PE | 29.06.2026 | 28.08.2026 | 60 | 250-VF010-BQ001-YY112 | QC 04288 / BioAssay Gruppe - Set 11 | 1- Qualitätskritisch | Aktiv | 1 | 1 | nach goLive direkt im Durchführ-Zeitraum |  | Monthly | 6 | Kalibrierung | L_Volumen | Rainin | LTS E12-L1200 XLS | B716992702 | B250OG04 4.407.01 | 0 |  | FALSE |  |  | 0 |  | FALSE
QC_PE | 30.07.2026 | 28.09.2026 | 60 | 250-VF010-BQ001-YY113 | QC 04289 / BioAssay Gruppe - Set 26 | 1- Qualitätskritisch | Aktiv | 1 | 1 | nach goLive direkt im Durchführ-Zeitraum |  | Monthly | 6 | Kalibrierung | L_Volumen | Rainin | LTS E12-L1200 XLS | B714914624 | B250OG04 4.407.01 | 0 |  | FALSE |  |  | 0 |  | FALSE
QC_PE | 30.07.2026 | 28.09.2026 | 60 | 250-VF010-BQ001-YY114 | QC 04290 / BioAssay Gruppe - Set 26 | 1- Qualitätskritisch | Aktiv | 1 | 1 | nach goLive direkt im Durchführ-Zeitraum |  | Monthly | 6 | Kalibrierung | L_Volumen | Rainin | E4-E12-300 XLS | B730428559 | B250OG04 4.407.01 | 0 |  | FALSE |  |  | 0 |  | FALSE
QC_PE | 29.05.2026 | 28.07.2026 | 60 | 250-VF010-BQ001-YY115 | QC 04291 / BioAssay Gruppe - Set 01 | 1- Qualitätskritisch | Aktiv | 1 | 2 | kleiner Intervall daher schnell im Durchführ-Zeitraum |  | Monthly | 6 | Kalibrierung | L_Volumen | Rainin | E4-E12-300 XLS | B730428599 | B250OG04 4.407.01 | 0 |  | FALSE |  |  | 0 |  | FALSE
QC_PE | 27.02.2026 | 28.04.2026 | 60 | 250-VF010-BQ001-YY116 | QC 04292 / BioAssay Gruppe - Set 02 | 1- Qualitätskritisch | Aktiv | 1 | 1 | nach goLive direkt im Durchführ-Zeitraum |  | Monthly | 6 | Kalibrierung | L_Volumen | Rainin | E4-E12-300 XLS | B730428571 | B250OG04 4.407.01 | 0 |  | FALSE |  |  | 0 |  | FALSE
QC_PE | 29.03.2026 | 28.05.2026 | 60 | 250-VF010-BQ001-YY117 | QC 04293 / BioAssay Gruppe - Set 03 | 1- Qualitätskritisch | Aktiv | 1 | 2 | kleiner Intervall daher schnell im Durchführ-Zeitraum |  | Monthly | 6 | Kalibrierung | L_Volumen | Rainin | E4-E12-300 XLS | B726298954 | B250OG04 4.407.01 | 0 |  | FALSE |  |  | 0 |  | FALSE
QC_PE | 29.06.2026 | 28.08.2026 | 60 | 250-VF010-BQ001-YY118 | QC 04294 / BioAssay Gruppe - Set 11 | 1- Qualitätskritisch | Aktiv | 1 | 1 | nach goLive direkt im Durchführ-Zeitraum |  | Monthly | 6 | Kalibrierung | L_Volumen | Rainin | E4-E12-300 XLS | B730428574 | B250OG04 4.407.01 | 0 |  | FALSE |  |  | 0 |  | FALSE
QC_PE | 29.05.2026 | 28.07.2026 | 60 | 250-VF010-BQ001-YY119 | QC 04296 / BioAssay Gruppe - Set 01 | 1- Qualitätskritisch | Aktiv | 1 | 2 | kleiner Intervall daher schnell im Durchführ-Zeitraum |  | Monthly | 6 | Kalibrierung | L_Volumen | Rainin | E4-E12-1200 XLS | B621530137 | B250OG04 4.407.01 | 0 |  | FALSE |  |  | 0 |  | FALSE
QC_PE | 29.08.2026 | 28.10.2026 | 60 | 250-VF010-BQ001-YY120 | QC 04297 / BioAssay Gruppe - Set 02 | 1- Qualitätskritisch | Aktiv | 1 | 2 | kleiner Intervall daher schnell im Durchführ-Zeitraum |  | Monthly | 6 | Kalibrierung | L_Volumen | Rainin | E4-E12-1200 XLS | B641149564 | B250OG04 4.407.01 | 0 |  | FALSE |  |  | 0 |  | FALSE
QC_PE | 29.03.2026 | 28.05.2026 | 60 | 250-VF010-BQ001-YY121 | QC 04298 / BioAssay Gruppe - Set 03 | 1- Qualitätskritisch | Aktiv | 1 | 2 | kleiner Intervall daher schnell im Durchführ-Zeitraum |  | Monthly | 6 | Kalibrierung | L_Volumen | Rainin | E4-E12-1200 XLS | B641149620 | B250OG04 4.407.01 | 0 |  | FALSE |  |  | 0 |  | FALSE
QC_PE | 29.06.2026 | 28.08.2026 | 60 | 250-VF010-BQ001-YY122 | QC 04299 / BioAssay Gruppe - Set 11 | 1- Qualitätskritisch | Aktiv | 1 | 1 | nach goLive direkt im Durchführ-Zeitraum |  | Monthly | 6 | Kalibrierung | L_Volumen | Rainin | E4-E12-1200 XLS | B903121860 | B250OG04 4.407.01 | 0 |  | FALSE |  |  | 0 |  | FALSE
QC_PE | 30.07.2026 | 28.09.2026 | 60 | 250-VF010-BQ001-YY123 | QC 04300 / BioAssay Gruppe - Set 26 | 1- Qualitätskritisch | Aktiv | 1 | 1 | nach goLive direkt im Durchführ-Zeitraum |  | Monthly | 6 | Kalibrierung | L_Volumen | Rainin | E4-E12-1200 XLS | B725273962 | B250OG04 4.407.01 | 0 |  | FALSE |  |  | 0 |  | FALSE
QC_PE | 29.05.2026 | 28.07.2026 | 60 | 250-VF010-BQ001-YY124 | QC 05034 / BioAssay Gruppe - Set 01 | 1- Qualitätskritisch | Aktiv | 1 | 2 | kleiner Intervall daher schnell im Durchführ-Zeitraum |  | Monthly | 6 | Kalibrierung | L_Volumen | Rainin | Pipet-Lite LTS L12-50XLS+ 5-50ul | B737669883 | B250OG04 4.407.01 | 0 |  | FALSE |  |  | 0 |  | FALSE
QC_PE | 29.08.2026 | 28.10.2026 | 60 | 250-VF010-BQ001-YY125 | QC 05035 / BioAssay Gruppe - Set 02 | 1- Qualitätskritisch | Aktiv | 1 | 2 | kleiner Intervall daher schnell im Durchführ-Zeitraum |  | Monthly | 6 | Kalibrierung | L_Volumen | Rainin | LTS E12-L50 XLS | B723210345 | B250OG04 4.407.01 | 0 |  | FALSE |  |  | 0 |  | FALSE
QC_PE | 30.07.2026 | 28.09.2026 | 60 | 250-VF010-BQ001-YY126 | QC 05193 / BioAssay Gruppe - Set 06 | 1- Qualitätskritisch | Aktiv | 1 | 1 | nach goLive direkt im Durchführ-Zeitraum |  | Monthly | 6 | Kalibrierung | L_Volumen | Rainin | E4-E12-1200 XLS | C032828425 | B250OG04 4.407.01 | 0 |  | FALSE |  |  | 0 |  | FALSE
QC_PE | 30.07.2026 | 28.09.2026 | 60 | 250-VF010-BQ001-YY127 | QC 05314 / BioAssay Gruppe - Set 24 | 1- Qualitätskritisch | Aktiv | 1 | 1 | nach goLive direkt im Durchführ-Zeitraum |  | Monthly | 6 | Kalibrierung | L_Volumen | Rainin | E4-E12-300 XLS | C050687565 | B250OG03 3.407.01 | 0 |  | FALSE |  |  | 0 |  | FALSE
QC_PE | 27.02.2026 | 28.04.2026 | 60 | 250-VF010-BQ001-YY128 | QC 05315 / BioAssay Gruppe - Set 21 | 1- Qualitätskritisch | Aktiv | 1 | 1 | nach goLive direkt im Durchführ-Zeitraum |  | Monthly | 6 | Kalibrierung | L_Volumen | Rainin | E4-E12-300 XLS | C050687611 | B250OG03 3.407.01 | 0 |  | FALSE |  |  | 0 |  | FALSE
QC_PE | 30.07.2026 | 28.09.2026 | 60 | 250-VF010-BQ001-YY129 | QC 05316 / BioAssay Gruppe - Set 24 | 1- Qualitätskritisch | Aktiv | 1 | 1 | nach goLive direkt im Durchführ-Zeitraum |  | Monthly | 6 | Kalibrierung | L_Volumen | Rainin | E4-L12-50XLS+ 5-50µL | C039141145 | B250OG03 3.407.01 | 0 |  | FALSE |  |  | 0 |  | FALSE
QC_PE | 27.02.2026 | 28.04.2026 | 60 | 250-VF010-BQ001-YY130 | QC 05317 / BioAssay Gruppe - Set 21 | 1- Qualitätskritisch | Aktiv | 1 | 1 | nach goLive direkt im Durchführ-Zeitraum |  | Monthly | 6 | Kalibrierung | L_Volumen | Rainin | E4-L12-50XLS+ 5-50µL | C047544599 | B250OG03 3.407.01 | 0 |  | FALSE |  |  | 0 |  | FALSE
QC_PE | 29.03.2026 | 28.05.2026 | 60 | 250-VF010-BQ001-YY131 | QC Q20203 / BioAssay Gruppe - Set 18 | 1- Qualitätskritisch | Aktiv | 1 | 2 | kleiner Intervall daher schnell im Durchführ-Zeitraum |  | Monthly | 6 | Kalibrierung | L_Volumen | Rainin | E4-E12-1200XLS+ 100-1200ul | C238841849 | B250OG04 4.407.01 | 0 |  | FALSE |  |  | 0 |  | FALSE
QC_PE | 29.06.2026 | 28.08.2026 | 60 | 250-VF010-BQ001-YY132 | QC Q20272 / BioAssay Gruppe - Set 13 | 1- Qualitätskritisch | Aktiv | 1 | 1 | nach goLive direkt im Durchführ-Zeitraum |  | Monthly | 6 | Kalibrierung | L_Volumen | Rainin | Pipet-Lite LTS L12-300XLS+ 20-300ul | C321186058 | B250OG04 4.407.01 | 0 |  | FALSE |  |  | 0 |  | FALSE
QC_PE | 29.08.2026 | 28.10.2026 | 60 | 250-VF010-BQ001-YY133 | QC Q20273 / BioAssay Gruppe - Set 14 | 1- Qualitätskritisch | Aktiv | 1 | 2 | kleiner Intervall daher schnell im Durchführ-Zeitraum |  | Monthly | 6 | Kalibrierung | L_Volumen | Rainin | Pipet-Lite LTS L12-300XLS+ 20-300ul | C321186928 | B250OG04 4.407.01 | 0 |  | FALSE |  |  | 0 |  | FALSE
QC_PE | 27.02.2026 | 28.04.2026 | 60 | 250-VF010-BQ001-YY134 | QC Q20274 / BioAssay Gruppe - Set 15 | 1- Qualitätskritisch | Aktiv | 1 | 1 | nach goLive direkt im Durchführ-Zeitraum |  | Monthly | 6 | Kalibrierung | L_Volumen | Rainin | Pipet-Lite LTS L12-300XLS+ 20-300ul | C321187242 | B250OG04 4.407.01 | 0 |  | FALSE |  |  | 0 |  | FALSE
QC_PE | 30.07.2026 | 28.09.2026 | 60 | 250-VF010-BQ001-YY135 | QC Q20275 / BioAssay Gruppe - Set 05 | 1- Qualitätskritisch | Aktiv | 1 | 1 | nach goLive direkt im Durchführ-Zeitraum |  | Monthly | 6 | Kalibrierung | L_Volumen | Rainin | Pipet-Lite LTS L12-1200XLS+ 0.1-1.2ml | C319100378 | B250OG04 4.407.01 | 0 |  | FALSE |  |  | 0 |  | FALSE
QC_PE | 30.07.2026 | 28.09.2026 | 60 | 250-VF010-BQ001-YY136 | QC Q20276 / BioAssay Gruppe - Set 06 | 1- Qualitätskritisch | Aktiv | 1 | 1 | nach goLive direkt im Durchführ-Zeitraum |  | Monthly | 6 | Kalibrierung | L_Volumen | Rainin | Pipet-Lite LTS L12-1200XLS+ 0.1-1.2ml | C319100408 | B250OG04 4.407.01 | 0 |  | FALSE |  |  | 0 |  | FALSE
QC_PE | 29.04.2026 | 28.06.2026 | 60 | 250-VF010-BQ001-YY137 | QC Q20277 / BioAssay Gruppe - Set 09 | 1- Qualitätskritisch | Aktiv | 1 | 2 | kleiner Intervall daher schnell im Durchführ-Zeitraum |  | Monthly | 6 | Kalibrierung | L_Volumen | Rainin | E4-E12-300XLS+ 20-300ul | C244197495 | B250OG04 4.407.01 | 0 |  | FALSE |  |  | 0 |  | FALSE
QC_PE | 29.04.2026 | 28.06.2026 | 60 | 250-VF010-BQ001-YY138 | QC Q20278 / BioAssay Gruppe - Set 04 | 1- Qualitätskritisch | Aktiv | 1 | 2 | kleiner Intervall daher schnell im Durchführ-Zeitraum |  | Monthly | 6 | Kalibrierung | L_Volumen | Rainin | E4-E12-1200XLS+ 100-1200ul | C303587137 | B250OG04 4.407.01 | 0 |  | FALSE |  |  | 0 |  | FALSE
QC_PE | 30.07.2026 | 28.09.2026 | 60 | 250-VF010-BQ001-YY139 | QC Q20279 / BioAssay Gruppe - Set 05 | 1- Qualitätskritisch | Aktiv | 1 | 1 | nach goLive direkt im Durchführ-Zeitraum |  | Monthly | 6 | Kalibrierung | L_Volumen | Rainin | E4-E12-1200XLS+ 100-1200ul | C303587399 | B250OG04 4.407.01 | 0 |  | FALSE |  |  | 0 |  | FALSE
QC_PE | 30.12.2025 | 28.02.2026 | 60 | 250-VF010-BQ001-YY140 | QC Q20280 / BioAssay Gruppe - Set 07 | 1- Qualitätskritisch | Aktiv | 1 | 1 | nach goLive direkt im Durchführ-Zeitraum |  | Monthly | 6 | Kalibrierung | L_Volumen | Rainin | E4-E12-1200XLS+ 100-1200ul | C310813253 | B250OG04 4.407.01 | 0 |  | FALSE |  |  | 0 |  | FALSE
QC_PE | 29.04.2026 | 28.06.2026 | 60 | 250-VF010-BQ001-YY141 | QC Q20281 / BioAssay Gruppe - Set 09 | 1- Qualitätskritisch | Aktiv | 1 | 2 | kleiner Intervall daher schnell im Durchführ-Zeitraum |  | Monthly | 6 | Kalibrierung | L_Volumen | Rainin | E4-E12-1200XLS+ 100-1200ul | C310813285 | B250OG04 4.407.01 | 0 |  | FALSE |  |  | 0 |  | FALSE
QC_PE | 29.08.2026 | 28.10.2026 | 60 | 250-VF010-BQ001-YY142 | QC Q20282 / BioAssay Gruppe - Set 14 | 1- Qualitätskritisch | Aktiv | 1 | 2 | kleiner Intervall daher schnell im Durchführ-Zeitraum |  | Monthly | 6 | Kalibrierung | L_Volumen | Rainin | E4-E12-1200XLS+ 100-1200ul | C310813288 | B250OG04 4.407.01 | 0 |  | FALSE |  |  | 0 |  | FALSE
QC_PE | 29.03.2026 | 28.05.2026 | 60 | 250-VF010-BQ001-YY143 | QC Q20283 / BioAssay Gruppe - Set 19 | 1- Qualitätskritisch | Aktiv | 1 | 2 | kleiner Intervall daher schnell im Durchführ-Zeitraum |  | Monthly | 6 | Kalibrierung | L_Volumen | Rainin | E4-E12-1200XLS+ 100-1200ul | C315979317 | B250OG04 4.407.01 | 0 |  | FALSE |  |  | 0 |  | FALSE
QC_PE | 29.04.2026 | 28.06.2026 | 60 | 250-VF010-BQ001-YY144 | QC Q20284 / BioAssay Gruppe - Set 20 | 1- Qualitätskritisch | Aktiv | 1 | 2 | kleiner Intervall daher schnell im Durchführ-Zeitraum |  | Monthly | 6 | Kalibrierung | L_Volumen | Rainin | E4-E12-1200XLS+ 100-1200ul | C315979329 | B250OG03 3.407.01 | 0 |  | FALSE |  |  | 0 |  | FALSE
QC_PE | 29.06.2026 | 28.08.2026 | 60 | 250-VF010-BQ001-YY145 | QC Q20285 / BioAssay Gruppe - Set 23 | 1- Qualitätskritisch | Aktiv | 1 | 1 | nach goLive direkt im Durchführ-Zeitraum |  | Monthly | 6 | Kalibrierung | L_Volumen | Rainin | E4-E12-1200XLS+ 100-1200ul | C315979334 | B250OG03 3.407.01 | 0 |  | FALSE |  |  | 0 |  | FALSE
QC_PE | 29.08.2026 | 28.10.2026 | 60 | 250-VF010-BQ001-YY146 | Q20306 / WA Gruppe-Set 03 | 1- Qualitätskritisch | Aktiv | 1 | 2 | kleiner Intervall daher schnell im Durchführ-Zeitraum |  | Monthly | 6 | Kalibrierung | L_Volumen | Eppendorf | Reference2 8K 10-100µL | H65558K | B250OG04 4.309.01 | 0 |  | FALSE |  |  | 0 |  | FALSE
QC_PE | 29.04.2026 | 28.06.2026 | 60 | 250-VF010-BQ001-YY147 | QC Q20492 / WA Gruppe - Set 02 | 1- Qualitätskritisch | Aktiv | 1 | 2 | kleiner Intervall daher schnell im Durchführ-Zeitraum |  | Monthly | 6 | Kalibrierung | L_Volumen | Eppendorf | Research Plus 8x 30-300ul | I54625O | B250OG04 4.309.01 | 0 |  | FALSE |  |  | 0 |  | FALSE
QC_PE | 29.10.2026 | 28.12.2026 | 60 | 250-VF010-BQ001-YY148 | QC Q20539 / ID Gruppe - Set Blau-B | 1- Qualitätskritisch | Entwurf | 1 | 2 | kurz nach goLive im Durchführ-Zeitraum |  | Monthly | 6 | Kalibrierung | L_Volumen | Eppendorf | Xplorer Plus 0.5-10ul | N02206O | B250OG04 4.314.01 | 0 |  | FALSE |  |  | 0 |  | FALSE
QC_PE | 30.07.2026 | 28.09.2026 | 60 | 250-VF010-BQ001-YY149 | QC Q20540 / ID Gruppe - Set Rot-B | 1- Qualitätskritisch | Entwurf | 1 | 1 | nach goLive direkt im Durchführ-Zeitraum |  | Monthly | 6 | Kalibrierung | L_Volumen | Eppendorf | Xplorer Plus 0.5-10ul | N02105O | B250OG04 4.314.01 | 0 |  | FALSE |  |  | 0 |  | FALSE
QC_PE | 29.11.2026 | 28.01.2027 | 60 | 250-VF010-BQ001-YY150 | QC Q20567 / BioAssay Set 12 | 1- Qualitätskritisch | Entwurf | 1 | 2 | kurz nach goLive im Durchführ-Zeitraum |  | Monthly | 6 | Kalibrierung | L_Volumen | Rainin | Pipet-Lite LTS L12-1200XLS+ 0.1-1.2ml | C549737278 | B250OG04 4.407.01 | 0 |  | FALSE |  |  | 0 |  | FALSE
QC_PE | 29.08.2026 | 28.10.2026 | 60 | 250-VF010-BQ001-YY151 | QC Q20568 / BioAssay Set 21 | 1- Qualitätskritisch | Entwurf | 1 | 2 | kleiner Intervall daher schnell im Durchführ-Zeitraum |  | Monthly | 6 | Kalibrierung | L_Volumen | Rainin | Pipet-Lite LTS L12-300XLS+ 20-300ul | C549727831 | B250OG04 4.407.01 | 0 |  | FALSE |  |  | 0 |  | FALSE
QC_PE | 30.07.2026 | 28.09.2026 | 60 | 250-VF010-BQ001-YY152 | QC Q20575 / BioAssay Set 10 | 1- Qualitätskritisch | Entwurf | 1 | 1 | nach goLive direkt im Durchführ-Zeitraum |  | Monthly | 6 | Kalibrierung | L_Volumen | Rainin | E4-E12-1200XLS+ 100-1200ul | C603010252 | B250OG04 4.407.01 | 0 |  | FALSE |  |  | 0 |  | FALSE
QC_PE | 30.07.2026 | 28.09.2026 | 60 | 250-VF010-BQ001-YY153 | QC Q20576 / BioAssay Set 10 | 1- Qualitätskritisch | Entwurf | 1 | 1 | nach goLive direkt im Durchführ-Zeitraum |  | Monthly | 6 | Kalibrierung | L_Volumen | Rainin | E4-5000 XLS | C608178169 | B250OG04 4.407.01 | 0 |  | FALSE |  |  | 0 |  | FALSE
QC_PE | 30.07.2026 | 28.09.2026 | 60 | 250-VF010-BQ001-YY154 | QC Q20574 / BioAssay Set 10 | 1- Qualitätskritisch | Entwurf | 1 | 1 | nach goLive direkt im Durchführ-Zeitraum |  | Monthly | 6 | Kalibrierung | L_Volumen | Rainin | E4-L12-300XLS+ 20-300ul | C602946237 | B250OG04 4.407.01 | 0 |  | FALSE |  |  | 0 |  | FALSE
QC_PE | 30.07.2026 | 28.09.2026 | 60 | 250-VF010-BQ002-YY002 | QC 02788 / LC_LM_PHYS - Set 05 | 1- Qualitätskritisch | Aktiv | 1 | 1 | nach goLive direkt im Durchführ-Zeitraum |  | Monthly | 6 | Kalibrierung | L_Volumen | Eppendorf | Multipette Stream | J36533C | B250OG01 1.404.01 | 0 |  | FALSE |  |  | 0 |  | FALSE
QC_PE | 29.04.2026 | 28.06.2026 | 60 | 250-VF010-BQ002-YY003 | QC 03637 / BioAssay Gruppe - Set 20 | 1- Qualitätskritisch | Aktiv | 1 | 2 | kleiner Intervall daher schnell im Durchführ-Zeitraum |  | Monthly | 6 | Kalibrierung | L_Volumen | Rainin | Autorep E | 06N07559 | B250OG03 3.407.01 | 0 |  | FALSE |  |  | 0 |  | FALSE
QC_PE | 29.04.2026 | 28.06.2026 | 60 | 250-VF010-BQ002-YY004 | QC 03700 / LC_SM - Set 01 | 1- Qualitätskritisch | Aktiv | 1 | 2 | kleiner Intervall daher schnell im Durchführ-Zeitraum |  | Monthly | 6 | Kalibrierung | L_Volumen | Eppendorf | Multipette E3x | I57590H | B250OG03 3.304.01 | 0 |  | FALSE |  |  | 0 |  | FALSE
QC_PE | 30.07.2026 | 28.09.2026 | 60 | 250-VF010-BQ002-YY005 | QC 03860 / ID Gruppe - Set Rot-B | 1- Qualitätskritisch | Aktiv | 1 | 1 | nach goLive direkt im Durchführ-Zeitraum |  | Monthly | 6 | Kalibrierung | L_Volumen | Eppendorf | Multipette Xstream | G30060C | B250OG04 4.314.01 | 0 |  | FALSE |  |  | 0 |  | FALSE
QC_PE | 29.04.2026 | 28.06.2026 | 60 | 250-VF010-BQ002-YY006 | QC 03901 / LC_SM - Set 01 | 1- Qualitätskritisch | Aktiv | 1 | 2 | kleiner Intervall daher schnell im Durchführ-Zeitraum |  | Monthly | 6 | Kalibrierung | L_Volumen | Eppendorf | Multipette E3x | I57633H | B250OG03 3.304.01 | 0 |  | FALSE |  |  | 0 |  | FALSE
QC_PE | 29.06.2026 | 28.08.2026 | 60 | 250-VF010-BQ002-YY007 | QC 03903 / CE_UV - Set 05 | 1- Qualitätskritisch | Aktiv | 1 | 1 | nach goLive direkt im Durchführ-Zeitraum |  | Monthly | 6 | Kalibrierung | L_Volumen | Eppendorf | Multipette E3x | I57556H | B250OG01 1.309.01 | 0 |  | FALSE |  |  | 0 |  | FALSE
QC_PE | 29.04.2026 | 28.06.2026 | 60 | 250-VF010-BQ002-YY008 | QC 03980 / BioAssay Gruppe - Set 04 | 1- Qualitätskritisch | Aktiv | 1 | 2 | kleiner Intervall daher schnell im Durchführ-Zeitraum |  | Monthly | 6 | Kalibrierung | L_Volumen | Eppendorf | Multipette E3x | K43125F | B250OG04 4.407.01 | 0 |  | FALSE |  |  | 0 |  | FALSE
QC_PE | 29.03.2026 | 28.05.2026 | 60 | 250-VF010-BQ002-YY009 | QC 03982 / BioAssay Gruppe - Set 19 | 1- Qualitätskritisch | Aktiv | 1 | 2 | kleiner Intervall daher schnell im Durchführ-Zeitraum |  | Monthly | 6 | Kalibrierung | L_Volumen | Eppendorf | Multipette E3x | I53791F | B250OG04 4.407.01 | 0 |  | FALSE |  |  | 0 |  | FALSE
QC_PE | 29.03.2026 | 28.05.2026 | 60 | 250-VF010-BQ002-YY010 | QC 03983 / BioAssay Gruppe-Set 19 | 1- Qualitätskritisch | Aktiv | 1 | 2 | kleiner Intervall daher schnell im Durchführ-Zeitraum |  | Monthly | 6 | Kalibrierung | L_Volumen | Eppendorf | Multipette E3x | I53816F | B250OG04 4.407.01 | 0 |  | FALSE |  |  | 0 |  | FALSE
QC_PE | 29.04.2026 | 28.06.2026 | 60 | 250-VF010-BQ002-YY011 | QC 03984 / BioAssay Gruppe-Set 04 | 1- Qualitätskritisch | Aktiv | 1 | 2 | kleiner Intervall daher schnell im Durchführ-Zeitraum |  | Monthly | 6 | Kalibrierung | L_Volumen | Eppendorf | Multipette E3x | I53885F | B250OG04 4.407.01 | 0 |  | FALSE |  |  | 0 |  | FALSE
QC_PE | 29.04.2026 | 28.06.2026 | 60 | 250-VF010-BQ002-YY012 | QC 04033 / ID Gruppe-Set Blau-A | 1- Qualitätskritisch | Aktiv | 1 | 2 | kleiner Intervall daher schnell im Durchführ-Zeitraum |  | Monthly | 6 | Kalibrierung | L_Volumen | Eppendorf | Multipette E3 | K42952F | B250OG04 4.313.01 | 0 |  | FALSE |  |  | 0 |  | FALSE
QC_PE | 29.04.2026 | 28.06.2026 | 60 | 250-VF010-BQ002-YY013 | QC 04034 / ID Gruppe-Set Blau-A | 1- Qualitätskritisch | Aktiv | 1 | 2 | kleiner Intervall daher schnell im Durchführ-Zeitraum |  | Monthly | 6 | Kalibrierung | L_Volumen | Eppendorf | Multipette E3 | K42961F | B250OG04 4.313.01 | 0 |  | FALSE |  |  | 0 |  | FALSE
QC_PE | 29.04.2026 | 28.06.2026 | 60 | 250-VF010-BQ002-YY014 | QC 04035 / ID Gruppe-Set Blau-B | 1- Qualitätskritisch | Aktiv | 1 | 2 | kleiner Intervall daher schnell im Durchführ-Zeitraum |  | Monthly | 6 | Kalibrierung | L_Volumen | Eppendorf | Multipette E3 | K43005F | B250OG04 4.314.01 | 0 |  | FALSE |  |  | 0 |  | FALSE
QC_PE | 30.07.2026 | 28.09.2026 | 60 | 250-VF010-BQ002-YY015 | QC 04094 / LC_LM_PHYS-Set 05 | 1- Qualitätskritisch | Aktiv | 1 | 1 | nach goLive direkt im Durchführ-Zeitraum |  | Monthly | 6 | Kalibrierung | L_Volumen | Eppendorf | Multipette Stream | P12413F | B250OG01 1.404.01 | 0 |  | FALSE |  |  | 0 |  | FALSE
QC_PE | 29.05.2026 | 28.07.2026 | 60 | 250-VF010-BQ002-YY016 | QC 04393 / FT_RCP-Set 01 | 1- Qualitätskritisch | Aktiv | 1 | 2 | kleiner Intervall daher schnell im Durchführ-Zeitraum |  | Monthly | 6 | Kalibrierung | L_Volumen | Eppendorf | Multipette E3 | H24933H | B250OG02 2.303.01 | 0 |  | FALSE |  |  | 0 |  | FALSE
QC_PE | 29.06.2026 | 28.08.2026 | 60 | 250-VF010-BQ002-YY017 | QC 05183 / SEC_IEC-Set 04 | 1- Qualitätskritisch | Aktiv | 1 | 1 | nach goLive direkt im Durchführ-Zeitraum |  | Monthly | 6 | Kalibrierung | L_Volumen | Eppendorf | Multipette E3x | J35955J | B250OG01 1.304.01 | 0 |  | FALSE |  |  | 0 |  | FALSE
QC_PE | 30.07.2026 | 28.09.2026 | 60 | 250-VF010-BQ002-YY018 | QC 05184 / SEC_IEC-Set 05 | 1- Qualitätskritisch | Aktiv | 1 | 1 | nach goLive direkt im Durchführ-Zeitraum |  | Monthly | 6 | Kalibrierung | L_Volumen | Eppendorf | Multipette E3x | J35920J | B250OG01 1.304.01 | 0 |  | FALSE |  |  | 0 |  | FALSE
QC_PE | 29.08.2026 | 28.10.2026 | 60 | 250-VF010-BQ002-YY019 | QC 05324 / SEC_IEC-Set 01 | 1- Qualitätskritisch | Aktiv | 1 | 2 | kleiner Intervall daher schnell im Durchführ-Zeitraum |  | Monthly | 6 | Kalibrierung | L_Volumen | Eppendorf | Multipette E3x | H64423K | B250OG01 1.304.01 | 0 |  | FALSE |  |  | 0 |  | FALSE
QC_PE | 29.03.2026 | 28.05.2026 | 60 | 250-VF010-BQ002-YY020 | QC 05325 / SEC_IEC-Set 07 | 1- Qualitätskritisch | Aktiv | 1 | 2 | kleiner Intervall daher schnell im Durchführ-Zeitraum |  | Monthly | 6 | Kalibrierung | L_Volumen | Eppendorf | Multipette E3x | H64537K | B250OG01 1.304.01 | 0 |  | FALSE |  |  | 0 |  | FALSE
QC_PE | 30.07.2026 | 28.09.2026 | 60 | 250-VF010-BQ002-YY021 | QC 05326 / LC_SM - Set 02 | 1- Qualitätskritisch | Aktiv | 1 | 1 | nach goLive direkt im Durchführ-Zeitraum |  | Monthly | 6 | Kalibrierung | L_Volumen | Eppendorf | Multipette E3x | H64545K | B250OG03 3.313.01 | 0 |  | FALSE |  |  | 0 |  | FALSE
QC_PE | 29.06.2026 | 28.08.2026 | 60 | 250-VF010-BQ002-YY022 | QC Q20133 / FT_RCP-Set 03 | 1- Qualitätskritisch | Aktiv | 1 | 1 | nach goLive direkt im Durchführ-Zeitraum |  | Monthly | 6 | Kalibrierung | L_Volumen | Eppendorf | Multipette E3x | J19860L | B250OG02 2.303.01 | 0 |  | FALSE |  |  | 0 |  | FALSE
QC_PE | 27.02.2026 | 28.04.2026 | 60 | 250-VF010-BQ002-YY023 | QC Q20142 / FT_RCP-Set 04 | 1- Qualitätskritisch | Aktiv | 1 | 1 | nach goLive direkt im Durchführ-Zeitraum |  | Monthly | 6 | Kalibrierung | L_Volumen | Eppendorf | Multipette E3x | J19879L | B250OG02 2.303.01 | 0 |  | FALSE |  |  | 0 |  | FALSE
QC_PE | 29.03.2026 | 28.05.2026 | 60 | 250-VF010-BQ002-YY024 | QC Q20151 / FT_RCP-Set 05 | 1- Qualitätskritisch | Aktiv | 1 | 2 | kleiner Intervall daher schnell im Durchführ-Zeitraum |  | Monthly | 6 | Kalibrierung | L_Volumen | Eppendorf | Multipette E3x | K50795L | B250OG02 2.303.01 | 0 |  | FALSE |  |  | 0 |  | FALSE
QC_PE | 30.07.2026 | 28.09.2026 | 60 | 250-VF010-BQ002-YY025 | QC Q20152 / SM-Set 01 | 1- Qualitätskritisch | Aktiv | 1 | 1 | nach goLive direkt im Durchführ-Zeitraum |  | Monthly | 6 | Kalibrierung | L_Volumen | Eppendorf | Multipette E3x | L91605L | B250OG01 1.314.01 | 0 |  | FALSE |  |  | 0 |  | FALSE
QC_PE | 27.02.2026 | 28.04.2026 | 60 | 250-VF010-BQ002-YY026 | QC Q20153 / SM-Set 02 | 1- Qualitätskritisch | Aktiv | 1 | 1 | nach goLive direkt im Durchführ-Zeitraum |  | Monthly | 6 | Kalibrierung | L_Volumen | Eppendorf | Multipette E3x | L91611L | B250OG01 1.314.01 | 0 |  | FALSE |  |  | 0 |  | FALSE
QC_PE | 30.07.2026 | 28.09.2026 | 60 | 250-VF010-BQ002-YY027 | QC Q20202 / ID Gruppe-Set Rot-A | 1- Qualitätskritisch | Aktiv | 1 | 1 | nach goLive direkt im Durchführ-Zeitraum |  | Monthly | 6 | Kalibrierung | L_Volumen | Eppendorf | Multipette E3 | Q53664L | B250OG04 4.313.01 | 0 |  | FALSE |  |  | 0 |  | FALSE
QC_PE | 29.05.2026 | 28.07.2026 | 60 | 250-VF010-BQ002-YY028 | QC Q20487 / CC-Set 01 | 1- Qualitätskritisch | Aktiv | 1 | 2 | kleiner Intervall daher schnell im Durchführ-Zeitraum |  | Monthly | 6 | Kalibrierung | L_Volumen | Eppendorf | Multipette E3x | H20326N | B250OG02 2.313.01 | 0 |  | FALSE |  |  | 0 |  | FALSE
QC_PE | 27.02.2026 | 28.04.2026 | 60 | 250-VF010-BQ002-YY029 | QC Q20488 / CC-Set 02 | 1- Qualitätskritisch | Aktiv | 1 | 1 | nach goLive direkt im Durchführ-Zeitraum |  | Monthly | 6 | Kalibrierung | L_Volumen | Eppendorf | Multipette E3x | G34051N | B250OG02 2.313.01 | 0 |  | FALSE |  |  | 0 |  | FALSE
QC_PE | 29.06.2026 | 28.08.2026 | 60 | 250-VF010-BQ002-YY030 | QC Q20560 / SEC_IEC - Set 08 | 1- Qualitätskritisch | Entwurf | 1 | 1 | nach goLive direkt im Durchführ-Zeitraum |  | Monthly | 6 | Kalibrierung | L_Volumen | Eppendorf | Multipette E3 1-100ul/0.5-50ml | J00131O | B250OG01 1.404.01 | 0 |  | FALSE |  |  | 0 |  | FALSE
QC_PE | 29.09.2026 | 28.11.2026 | 60 | 250-VF010-BQ002-YY031 | QC Q20562 / SEC_IEC - Set 09 | 1- Qualitätskritisch | Entwurf | 1 | 2 | kleiner Intervall daher schnell im Durchführ-Zeitraum |  | Monthly | 6 | Kalibrierung | L_Volumen | Eppendorf | Multipette E3 1-100ul/0.5-50ml | J00257O | B250OG01 1.404.01 | 0 |  | FALSE |  |  | 0 |  | FALSE
QC_PE | 30.11.2025 | 28.02.2026 | 90 | 250-VF020-BW000-YY025 | Waage QC03662 | 1- Qualitätskritisch | Aktiv | 1 | 6 |  |  | Monthly | 12 | Kalibrierung | W_Masse | Mettler-Toledo | XPE205DR | B526098170 | B250OG01 1.404.01 | 0 |  | FALSE |  |  | 0 |  | FALSE
QC_PE | 28.12.2025 | 28.03.2026 | 90 | 250-VF020-BW000-YY028 | Waage QC03670 | 1- Qualitätskritisch | Aktiv | 1 | 6 |  |  | Monthly | 12 | Kalibrierung | W_Masse | Mettler-Toledo | XPE206DR | B524051255 | B250OG01 1.404.01 | 0 |  | FALSE |  |  | 0 |  | FALSE
QC_PE | 30.11.2025 | 28.02.2026 | 90 | 250-VF020-BW000-YY029 | Waage QC03669 | 1- Qualitätskritisch | Aktiv | 1 | 6 |  |  | Monthly | 12 | Kalibrierung | W_Masse | Mettler-Toledo | XPE504 | B537430216 | B250OG01 1.404.01 | 0 |  | FALSE |  |  | 0 |  | FALSE
QC_PE | 30.06.2026 | 28.09.2026 | 90 | 250-VF020-BW000-YY038 | Waage QC04225 | 1- Qualitätskritisch | Aktiv | 1 | 1 | nach goLive direkt im Durchführ-Zeitraum |  | Monthly | 12 | Kalibrierung | W_Masse | Mettler-Toledo | XPR2U | B733542900 | B250OG01 1.408.01 | 0 |  | FALSE |  |  | 0 |  | FALSE
QC_PE | 30.06.2026 | 28.09.2026 | 90 | 250-VF020-BW000-YY043 | Waage QC04262 | 1- Qualitätskritisch | Aktiv | 1 | 1 | nach goLive direkt im Durchführ-Zeitraum |  | Monthly | 12 | Kalibrierung | W_Masse | Mettler-Toledo | XPR6003SD5 | B745939370 | B250OG01 1.415.01 | 0 |  | FALSE |  |  | 0 |  | FALSE
QC_PE | 30.06.2026 | 28.09.2026 | 90 | 250-VF020-BW000-YY044 | Waage QC04263 | 1- Qualitätskritisch | Aktiv | 1 | 1 | nach goLive direkt im Durchführ-Zeitraum |  | Monthly | 12 | Kalibrierung | W_Masse | Mettler-Toledo | XPR6003SD5 | B745939371 | B250OG02 2.406.01 | 0 |  | FALSE |  |  | 0 |  | FALSE
QC_PE | 30.06.2026 | 28.09.2026 | 90 | 250-VF020-BW000-YY045 | Waage QC04264 | 1- Qualitätskritisch | Aktiv | 1 | 1 | nach goLive direkt im Durchführ-Zeitraum |  | Monthly | 12 | Kalibrierung | W_Masse | Mettler-Toledo | XPR6003SD5 | B745939372 | B250OG01 1.304.01 | 0 |  | FALSE |  |  | 0 |  | FALSE
QC_PE | 28.12.2025 | 28.03.2026 | 90 | 250-VF020-BW000-YY052 | Waage QC03284 | 1- Qualitätskritisch | Aktiv | 1 | 6 |  |  | Monthly | 12 | Kalibrierung | W_Masse | Mettler-Toledo | XPE3003SD5 | B443172719 | B250OG01 1.404.01 | 0 |  | FALSE |  |  | 0 |  | FALSE
QC_PE | 27.02.2026 | 28.05.2026 | 90 | 250-VF020-BW000-YY054 | Waage QC03321 | 1- Qualitätskritisch | Aktiv | 1 | 6 |  |  | Monthly | 12 | Kalibrierung | W_Masse | Mettler-Toledo | XPE3003SD5 | B443172716 | B250OG01 1.415.02 | 0 |  | FALSE |  |  | 0 |  | FALSE
QC_PE | 30.11.2025 | 28.02.2026 | 90 | 250-VF020-BW000-YY055 | Waage QC04051 | 1- Qualitätskritisch | Aktiv | 1 | 6 |  |  | Monthly | 12 | Kalibrierung | W_Masse | Mettler-Toledo | XPE4002S | B649419490 | B250OG02 2.311.01 | 0 |  | FALSE |  |  | 0 |  | FALSE
QC_PE | 27.02.2026 | 28.05.2026 | 90 | 250-VF020-BW000-YY056 | Waage QC03304 | 1- Qualitätskritisch | Aktiv | 1 | 6 |  |  | Monthly | 12 | Kalibrierung | W_Masse | Mettler-Toledo | XPE6002SDR | B445219621 | B250OG04 4.407.01 | 0 |  | FALSE |  |  | 0 |  | FALSE
QC_PE | 30.06.2026 | 28.09.2026 | 90 | 250-VF020-BW000-YY060 | Waage QC04019 | 1- Qualitätskritisch | Aktiv | 1 | 1 | nach goLive direkt im Durchführ-Zeitraum |  | Monthly | 12 | Kalibrierung | W_Masse | Mettler-Toledo | XPR6UD5 | B717034270 | B250OG02 2.406.01 | 0 |  | FALSE |  |  | 0 |  | FALSE
QC_PE | 30.06.2026 | 28.09.2026 | 90 | 250-VF020-BW000-YY061 | Waage QC04449 | 1- Qualitätskritisch | Aktiv | 1 | 1 | nach goLive direkt im Durchführ-Zeitraum |  | Monthly | 12 | Kalibrierung | W_Masse | Mettler-Toledo | XPR3003 | B842621898 | B250OG01 1.404.01 | 0 |  | FALSE |  |  | 0 |  | FALSE
QC_PE | 27.02.2026 | 28.05.2026 | 90 | 250-VF020-BW000-YY062 | Waage QC03577 | 1- Qualitätskritisch | Aktiv | 1 | 6 |  |  | Monthly | 12 | Kalibrierung | W_Masse | Mettler-Toledo | XPE4002S | B533295343 | B250OG03 3.413.02 | 0 |  | FALSE |  |  | 0 |  | FALSE
QC_PE | 28.01.2027 | 28.04.2027 | 90 | 250-VF020-BW000-YY063 | Waage QC03576 | 1- Qualitätskritisch | Aktiv | 1 | 3 | Ende 2026 / Anfang 2027 im Durchführungszeitraum |  | Monthly | 12 | Kalibrierung | W_Masse | Mettler-Toledo | XPE4002S | B533295342 | B250OG02 2.414.01 | 0 |  | FALSE |  |  | 0 |  | FALSE
QC_PE | 28.08.2026 | 26.11.2026 | 90 | 250-VF020-BW000-YY065 | Waage QC05289 | 1- Qualitätskritisch | Aktiv | 1 | 1 | kurz nach goLive im Durchführ-Zeitraum |  | Monthly | 12 | Kalibrierung | W_Masse | Mettler-Toledo | WXS205 SDU | B839484651 | B250OG02 2.406.01 | 0 |  | FALSE |  |  | 0 |  | FALSE
QC_PE | 10.12.2026 | 10.03.2027 | 90 | 250-VF020-BW000-YY066 | Waage QC05290 | 1- Qualitätskritisch | Aktiv | 1 | 2 | Ende 2026 / Anfang 2027 im Durchführungszeitraum |  | Monthly | 12 | Kalibrierung | W_Masse | Mettler-Toledo | WXS205 SDU | B921709613 | B250OG04 4.415.01 | 0 |  | FALSE |  |  | 0 |  | FALSE
QC_PE | 28.12.2026 | 28.03.2027 | 90 | 250-VF020-BW000-YY067 | Waage QC05336 | 1- Qualitätskritisch | Aktiv | 1 | 2 | Ende 2026 / Anfang 2027 im Durchführungszeitraum |  | Monthly | 12 | Kalibrierung | W_Masse | Mettler-Toledo | XPR225DR | C111345604 | B250OG01 1.307.01 | 0 |  | FALSE |  |  | 0 |  | FALSE
QC_PE | 28.12.2026 | 28.03.2027 | 90 | 250-VF020-BW000-YY068 | Waage QC05337 | 1- Qualitätskritisch | Aktiv | 1 | 2 | Ende 2026 / Anfang 2027 im Durchführungszeitraum |  | Monthly | 12 | Kalibrierung | W_Masse | Mettler-Toledo | XPR225DR | C111345602 | B250OG03 3.304.01 | 0 |  | FALSE |  |  | 0 |  | FALSE
QC_PE | 30.11.2026 | 28.02.2027 | 90 | 250-VF020-BW000-YY070 | Waage QC20049 | 1- Qualitätskritisch | Aktiv | 1 | 2 | Ende 2026 / Anfang 2027 im Durchführungszeitraum |  | Monthly | 12 | Kalibrierung | W_Masse | Mettler-Toledo | XPR225DR | C111345601 | B250OG03 3.407.01 | 0 |  | FALSE |  |  | 0 |  | FALSE
QC_PE | 30.06.2026 | 28.09.2026 | 90 | 250-VF020-BW000-YY071 | Waage QC20050 | 1- Qualitätskritisch | Aktiv | 1 | 1 | nach goLive direkt im Durchführ-Zeitraum |  | Monthly | 12 | Kalibrierung | W_Masse | Mettler-Toledo | XPR6UD5 | C112395922 | B250OG03 3.311.01 | 0 |  | FALSE |  |  | 0 |  | FALSE
QC_PE | 28.01.2027 | 28.04.2027 | 90 | 250-VF020-BW000-YY072 | Waage QC20058 | 1- Qualitätskritisch | Aktiv | 1 | 3 | Ende 2026 / Anfang 2027 im Durchführungszeitraum |  | Monthly | 12 | Kalibrierung | W_Masse | Mettler-Toledo | XPR6002S | C220062355 | B250OG03 3.304.01 | 0 |  | FALSE |  |  | 0 |  | FALSE
QC_PE | 30.11.2026 | 28.02.2027 | 90 | 250-VF020-BW000-YY073 | Waage QC20059 | 1- Qualitätskritisch | Aktiv | 1 | 2 | Ende 2026 / Anfang 2027 im Durchführungszeitraum |  | Monthly | 12 | Kalibrierung | W_Masse | Mettler-Toledo | XPR504S | C220062230 | B250OG01 1.304.01 | 0 |  | FALSE |  |  | 0 |  | FALSE
QC_PE | 30.06.2026 | 28.09.2026 | 90 | 250-VF020-BW000-YY074 | Waage QC20061 | 1- Qualitätskritisch | Aktiv | 1 | 1 | nach goLive direkt im Durchführ-Zeitraum |  | Monthly | 12 | Kalibrierung | W_Masse | Mettler-Toledo | XPR6UD5 | C220060992 | B250OG03 3.304.01 | 0 |  | FALSE |  |  | 0 |  | FALSE
QC_PE | 30.06.2026 | 28.09.2026 | 90 | 250-VF020-BW000-YY075 | Waage QC20062 | 1- Qualitätskritisch | Aktiv | 1 | 1 | nach goLive direkt im Durchführ-Zeitraum |  | Monthly | 12 | Kalibrierung | W_Masse | Mettler-Toledo | XPR2U | C220060980 | B250OG02 2.305.01 | 0 |  | FALSE |  |  | 0 |  | FALSE
QC_PE | 28.12.2026 | 28.03.2027 | 90 | 250-VF020-BW000-YY076 | Waage QC20063 | 1- Qualitätskritisch | Aktiv | 1 | 2 | Ende 2026 / Anfang 2027 im Durchführungszeitraum |  | Monthly | 12 | Kalibrierung | W_Masse | Mettler-Toledo | XPR225DR | C219031056 | B250OG02 2.406.02 | 0 |  | FALSE |  |  | 0 |  | FALSE
QC_PE | 28.12.2026 | 28.03.2027 | 90 | 250-VF020-BW000-YY077 | Waage QC20064 | 1- Qualitätskritisch | Aktiv | 1 | 2 | Ende 2026 / Anfang 2027 im Durchführungszeitraum |  | Monthly | 12 | Kalibrierung | W_Masse | Mettler-Toledo | XPR225DR | C219031055 | B250OG02 2.404.01 | 0 |  | FALSE |  |  | 0 |  | FALSE
QC_PE | 28.12.2026 | 28.03.2027 | 90 | 250-VF020-BW000-YY078 | Waage QC20065 | 1- Qualitätskritisch | Aktiv | 1 | 2 | Ende 2026 / Anfang 2027 im Durchführungszeitraum |  | Monthly | 12 | Kalibrierung | W_Masse | Mettler-Toledo | XPR225DR | C219031054 | B250OG01 1.415.01 | 0 |  | FALSE |  |  | 0 |  | FALSE
QC_PE | 30.11.2026 | 28.02.2027 | 90 | 250-VF020-BW000-YY079 | Waage QC20101 | 1- Qualitätskritisch | Aktiv | 1 | 2 | Ende 2026 / Anfang 2027 im Durchführungszeitraum |  | Monthly | 12 | Kalibrierung | W_Masse | Mettler-Toledo | XPR225DR | C219031059 | B250OG03 3.417.02 | 0 |  | FALSE |  |  | 0 |  | FALSE
QC_PE | 27.02.2026 | 28.05.2026 | 90 | 250-VF020-BW000-YY080 | Waage QC20102 | 1- Qualitätskritisch | Aktiv | 1 | 6 |  |  | Monthly | 12 | Kalibrierung | W_Masse | Mettler-Toledo | XPR6002S | C220062353 | B250OG02 2.303.01 | 0 |  | FALSE |  |  | 0 |  | FALSE
QC_PE | 30.08.2026 | 28.11.2026 | 90 | 250-VF020-BW000-YY081 | Waage QC20103 | 1- Qualitätskritisch | Aktiv | 1 | 1 | kurz nach goLive im Durchführ-Zeitraum |  | Monthly | 12 | Kalibrierung | W_Masse | Mettler-Toledo | XPR225DR | C219031060 | B250OG02 2.406.02 | 0 |  | FALSE |  |  | 0 |  | FALSE
QC_PE | 27.02.2026 | 28.05.2026 | 90 | 250-VF020-BW000-YY082 | Waage QC20128 | 1- Qualitätskritisch | Aktiv | 1 | 6 |  |  | Monthly | 12 | Kalibrierung | W_Masse | Mettler-Toledo | XPR226DR | C219031065 | B250OG03 3.413.02 | 0 |  | FALSE |  |  | 0 |  | FALSE
QC_PE | 28.01.2027 | 28.04.2027 | 90 | 250-VF020-BW000-YY083 | Waage QC20129 | 1- Qualitätskritisch | Aktiv | 1 | 3 | Ende 2026 / Anfang 2027 im Durchführungszeitraum |  | Monthly | 12 | Kalibrierung | W_Masse | Mettler-Toledo | XPR225DR | C219031058 | B250OG02 2.305.01 | 0 |  | FALSE |  |  | 0 |  | FALSE
QC_PE | 30.11.2026 | 28.02.2027 | 90 | 250-VF020-BW000-YY084 | Waage QC20162 | 1- Qualitätskritisch | Aktiv | 1 | 2 | Ende 2026 / Anfang 2027 im Durchführungszeitraum |  | Monthly | 12 | Kalibrierung | W_Masse | Mettler-Toledo | XPR225DR | C245206233 | B250OG04 4.413.01 | 0 |  | FALSE |  |  | 0 |  | FALSE
QC_PE | 28.01.2027 | 28.04.2027 | 90 | 250-VF020-BW000-YY085 | Waage QC20163 | 1- Qualitätskritisch | Aktiv | 1 | 3 | Ende 2026 / Anfang 2027 im Durchführungszeitraum |  | Monthly | 12 | Kalibrierung | W_Masse | Mettler-Toledo | XPR6002S | C247293652 | B250OG01 1.311.01 | 0 |  | FALSE |  |  | 0 |  | FALSE
QC_PE | 30.08.2026 | 28.11.2026 | 90 | 250-VF020-BW000-YY086 | Waage QC20166 | 1- Qualitätskritisch | Aktiv | 1 | 1 | kurz nach goLive im Durchführ-Zeitraum |  | Monthly | 12 | Kalibrierung | W_Masse | Mettler-Toledo | XPR225DR | C245206232 | B250OG02 2.313.01 | 0 |  | FALSE |  |  | 0 |  | FALSE
QC_PE | 30.06.2026 | 28.09.2026 | 90 | 250-VF020-BW000-YY087 | Waage QC20167 | 1- Qualitätskritisch | Aktiv | 1 | 1 | nach goLive direkt im Durchführ-Zeitraum |  | Monthly | 12 | Kalibrierung | W_Masse | Mettler-Toledo | XPR2U | C220060978 | B250OG03 3.413.02 | 0 |  | FALSE |  |  | 0 |  | FALSE
QC_PE | 27.02.2026 | 28.05.2026 | 90 | 250-VF020-BW000-YY088 | Waage QC20176 | 1- Qualitätskritisch | Aktiv | 1 | 6 |  |  | Monthly | 12 | Kalibrierung | W_Masse | Mettler-Toledo | XPR225DR | C245206231 | B250OG02 2.303.01 | 0 |  | FALSE |  |  | 0 |  | FALSE
QC_PE | 28.01.2027 | 28.04.2027 | 90 | 250-VF020-BW000-YY089 | Waage QC20181 | 1- Qualitätskritisch | Aktiv | 1 | 3 | Ende 2026 / Anfang 2027 im Durchführungszeitraum |  | Monthly | 12 | Kalibrierung | W_Masse | Mettler-Toledo | XPR226DR | C245206239 | B250OG02 2.414.01 | 0 |  | FALSE |  |  | 0 |  | FALSE
QC_PE | 30.06.2026 | 28.09.2026 | 90 | 250-VF020-BW000-YY090 | Waage QC20200 | 1- Qualitätskritisch | Aktiv | 1 | 1 | nach goLive direkt im Durchführ-Zeitraum |  | Monthly | 12 | Kalibrierung | W_Masse | Mettler-Toledo | XPR56 | C245226085 | B250OG03 3.311.01 | 0 |  | FALSE |  |  | 0 |  | FALSE
QC_PE | 30.06.2026 | 28.09.2026 | 90 | 250-VF020-BW000-YY091 | Waage QC20201 | 1- Qualitätskritisch | Aktiv | 1 | 1 | nach goLive direkt im Durchführ-Zeitraum |  | Monthly | 12 | Kalibrierung | W_Masse | Mettler-Toledo | XPR56 | C245226084 | B250OG02 2.404.01 | 0 |  | FALSE |  |  | 0 |  | FALSE
QC_PE | 30.08.2026 | 28.11.2026 | 90 | 250-VF020-BW000-YY092 | Waage QC20205 | 1- Qualitätskritisch | Aktiv | 1 | 1 | kurz nach goLive im Durchführ-Zeitraum |  | Monthly | 12 | Kalibrierung | W_Masse | Mettler-Toledo | XPR225DR | C324317544 | B250OG03 3.417.02 | 0 |  | FALSE |  |  | 0 |  | FALSE
QC_PE | 30.06.2026 | 28.09.2026 | 90 | 250-VF020-BW000-YY093 | Waage QC20210 | 1- Qualitätskritisch | Aktiv | 1 | 1 | nach goLive direkt im Durchführ-Zeitraum |  | Monthly | 12 | Kalibrierung | W_Masse | Mettler-Toledo | XPR56 | C245226083 | B250OG02 2.303.01 | 0 |  | FALSE |  |  | 0 |  | FALSE
QC_PE | 30.06.2026 | 28.09.2026 | 90 | 250-VF020-BW000-YY094 | Waage QC20211 | 1- Qualitätskritisch | Aktiv | 1 | 1 | nach goLive direkt im Durchführ-Zeitraum |  | Monthly | 12 | Kalibrierung | W_Masse | Mettler-Toledo | XPR56 | C245226088 | B250OG02 2.414.01 | 0 |  | FALSE |  |  | 0 |  | FALSE
QC_PE | 27.02.2026 | 28.05.2026 | 90 | 250-VF020-BW000-YY095 | Waage QC20010 | 1- Qualitätskritisch | Aktiv | 1 | 6 |  |  | Monthly | 12 | Kalibrierung | W_Masse | Mettler-Toledo | XPR6002SDR | C148082469 | B250OG03 3.313.01 | 0 |  | FALSE |  |  | 0 |  | FALSE
QC_PE | 28.01.2027 | 28.04.2027 | 90 | 250-VF020-BW000-YY096 | Waage QC20094 | 1- Qualitätskritisch | Aktiv | 1 | 3 | Ende 2026 / Anfang 2027 im Durchführungszeitraum |  | Monthly | 12 | Kalibrierung | W_Masse | Mettler-Toledo | XPR6002S | C220062357 | B250OG03 3.304.01 | 0 |  | FALSE |  |  | 0 |  | FALSE
QC_PE | 27.02.2026 | 28.05.2026 | 90 | 250-VF020-BW000-YY097 | Waage QC20444 | 1- Qualitätskritisch | Aktiv | 1 | 6 |  |  | Monthly | 12 | Kalibrierung | W_Masse | Mettler-Toledo | XPR6002SDR | C451262592 | B250OG04 4.413.01 | 0 |  | FALSE |  |  | 0 |  | FALSE
QC_PE | 30.06.2026 | 28.09.2026 | 90 | 250-VF020-BW000-YY098 | Waage QC20453 | 1- Qualitätskritisch | Aktiv | 1 | 1 | nach goLive direkt im Durchführ-Zeitraum |  | Monthly | 12 | Kalibrierung | W_Masse | Mettler-Toledo | XPR56 | C450255094 | B250OG03 3.304.01 | 0 |  | FALSE |  |  | 0 |  | FALSE
QC_PE | 28.12.2026 | 28.03.2027 | 90 | 250-VF020-BW000-YY099 | Waage QC20451 | 1- Qualitätskritisch | Aktiv | 1 | 2 | Ende 2026 / Anfang 2027 im Durchführungszeitraum |  | Monthly | 12 | Kalibrierung | W_Masse | Mettler-Toledo | XPR226DR | C450254570 | B250OG01 1.404.01 | 0 |  | FALSE |  |  | 0 |  | FALSE
QC_PE | 27.02.2026 | 28.05.2026 | 90 | 250-VF020-BW000-YY100 | Waage QC20450 | 1- Qualitätskritisch | Aktiv | 1 | 6 |  |  | Monthly | 12 | Kalibrierung | W_Masse | Mettler-Toledo | XPR225DR | C450254579 | B250OG04 4.309.01 | 0 |  | FALSE |  |  | 0 |  | FALSE
QC_PE | 30.11.2026 | 28.02.2027 | 90 | 250-VF020-BW000-YY101 | Waage QC20448 | 1- Qualitätskritisch | Aktiv | 1 | 2 | Ende 2026 / Anfang 2027 im Durchführungszeitraum |  | Monthly | 12 | Kalibrierung | W_Masse | Mettler-Toledo | XPR225DR | C450254577 | B250OG01 1.404.01 | 0 |  | FALSE |  |  | 0 |  | FALSE
QC_PE | 30.11.2026 | 28.02.2027 | 90 | 250-VF020-BW000-YY102 | Waage QC20449 | 1- Qualitätskritisch | Aktiv | 1 | 2 | Ende 2026 / Anfang 2027 im Durchführungszeitraum |  | Monthly | 12 | Kalibrierung | W_Masse | Mettler-Toledo | XPR225DR | C450254578 | B250OG03 3.313.01 | 0 |  | FALSE |  |  | 0 |  | FALSE
QC_PE | 30.11.2026 | 28.02.2027 | 90 | 250-VF020-BW000-YY103 | Waage QC20452 | 1- Qualitätskritisch | Aktiv | 1 | 2 | Ende 2026 / Anfang 2027 im Durchführungszeitraum |  | Monthly | 12 | Kalibrierung | W_Masse | Mettler-Toledo | XPR504S | C451262579 | B250OG01 1.404.01 | 0 |  | FALSE |  |  | 0 |  | FALSE
QC_PE | 30.06.2026 | 28.09.2026 | 90 | 250-VF020-BW000-YY104 | Waage QC20461 | 1- Qualitätskritisch | Aktiv | 1 | 1 | nach goLive direkt im Durchführ-Zeitraum |  | Monthly | 12 | Kalibrierung | W_Masse | Mettler-Toledo | XPR2U | C416967719 | B250OG03 3.417.01 | 0 |  | FALSE |  |  | 0 |  | FALSE
QC_PE | 26.06.2026 | 24.09.2026 | 90 | 250-VF030-BP000-YY002.PT.1405B1 | Drucksensor Blaubad QC04444 | 1- Qualitätskritisch | Aktiv | 1 | 1 | nach goLive direkt im Durchführ-Zeitraum | Einfach Lab Bereich | Monthly | 12 | Kalibrierung | P_Druck | ifm electronic | PN2599 | 3374801 | B250OG02 2.311.01 | 0 |  | FALSE |  |  | 0 |  | FALSE
QC_PE | 02.08.2026 | 31.10.2026 | 90 | 250-VF030-BP000-YY002-250.TN202.PT.01 | Vakuumsensor Robotic QC Sample Split | 2- Prozess-/Systemkritisch | Aktiv | 2 | 1 | nach goLive direkt im Durchführ-Zeitraum | Einfach Lab Bereich | Monthly | 12 | Kalibrierung | P_Druck | Schmalz | GCPi 50 5xM12-5 | 3120914 | B250OG01 1.314.01 | 0 |  | FALSE |  |  | 0 |  | FALSE
QC_PE | 28.12.2025 | 28.03.2026 | 90 | 250-VF040-BQ000-YY001-75394_TT01 | Datenlogger QC 01891 | 1- Qualitätskritisch | Aktiv | 1 | 6 |  | Einfach, Datenlogger mobile Geräte | Monthly | 12 | Kalibrierung | T_Temperatur | ELPRO | PRO_TRH_THx | 200513277 | B250UG01 1.601.00 | 0 |  | FALSE |  |  | 0 |  | FALSE
QC_PE | 28.12.2025 | 28.03.2026 | 90 | 250-VF040-BQ000-YY002-75394_MT01 | Datenlogger QC 01891 | 1- Qualitätskritisch | Aktiv | 1 | 6 |  | Einfach, Datenlogger mobile Geräte | Monthly | 12 | Kalibrierung | M_Feuchte | ELPRO | PRO_TRH_THx | 200513277 | B250UG01 1.601.00 | 0 |  | FALSE |  |  | 0 |  | FALSE
QC_PE | 28.12.2026 | 28.03.2027 | 90 | 250-VF040-BQ000-YY007-86081_TT01 | Datenlogger QC 00741 | 1- Qualitätskritisch | Aktiv | 1 | 2 | Ende 2026 / Anfang 2027 im Durchführungszeitraum | Einfach, Datenlogger mobile Geräte | Monthly | 12 | Kalibrierung | T_Temperatur | ELPRO | PRO_NTC_PLA20D5_PLA3 | ES10004262 | B250OG03 3.407.01 | 0 |  | FALSE |  |  | 0 |  | FALSE
QC_PE | 28.12.2026 | 28.03.2027 | 90 | 250-VF040-BQ000-YY008-86081_TT02 | Datenlogger QC 00741 | 1- Qualitätskritisch | Aktiv | 1 | 2 | Ende 2026 / Anfang 2027 im Durchführungszeitraum | Einfach, Datenlogger mobile Geräte | Monthly | 12 | Kalibrierung | T_Temperatur | ELPRO | PRO_NTC_PLA20D5_PLA3 | ES10004261 | B250OG03 3.407.01 | 0 |  | FALSE |  |  | 0 |  | FALSE
QC_PE | 28.12.2025 | 28.03.2026 | 90 | 250-VF040-BQ000-YY011-86131_TT01 | Datenlogger QC 00072 | 1- Qualitätskritisch | Aktiv | 1 | 6 |  | Einfach, Datenlogger mobile Geräte | Monthly | 12 | Kalibrierung | T_Temperatur | ELPRO | PRO_NTC_PTFED1_SIL3 | 86131 ÷ 460496 | B250OG01 1.304.01 | 0 |  | FALSE |  |  | 0 |  | FALSE
QC_PE | 28.12.2025 | 28.03.2026 | 90 | 250-VF040-BQ000-YY012-86131_TT01.1 | Datenlogger QC 00072 | 1- Qualitätskritisch | Aktiv | 1 | 6 |  | Einfach, Datenlogger mobile Geräte | Monthly | 12 | Kalibrierung | T_Temperatur | ELPRO | PT100_P20D5_PLA3_M12 | ES10003806 | B250OG01 1.304.01 | 0 |  | FALSE |  |  | 0 |  | FALSE
QC_PE | 28.12.2025 | 28.03.2026 | 90 | 250-VF040-BQ000-YY013-86131_TT02 | Datenlogger QC 00072 | 1- Qualitätskritisch | Aktiv | 1 | 6 |  | Einfach, Datenlogger mobile Geräte | Monthly | 12 | Kalibrierung | T_Temperatur | ELPRO | PRO_NTC_PTFED1_SIL3 | 405350 | B250OG01 1.304.01 | 0 |  | FALSE |  |  | 0 |  | FALSE
QC_PE | 28.12.2025 | 28.03.2026 | 90 | 250-VF040-BQ000-YY014-86131_TT03 | Datenlogger QC 00072 | 1- Qualitätskritisch | Aktiv | 1 | 6 |  | Einfach, Datenlogger mobile Geräte | Monthly | 12 | Kalibrierung | T_Temperatur | ELPRO | NTC_PTFED3.3_SIL3 | 402594 | B250OG01 1.304.01 | 0 |  | FALSE |  |  | 0 |  | FALSE
QC_PE | 28.12.2025 | 28.03.2026 | 90 | 250-VF040-BQ000-YY015-86131_TT04 | Datenlogger QC 00072 | 1- Qualitätskritisch | Aktiv | 1 | 6 |  | Einfach, Datenlogger mobile Geräte | Monthly | 12 | Kalibrierung | T_Temperatur | ELPRO | NTC_PTFED3.3_SIL3 | 402595 | B250OG01 1.304.01 | 0 |  | FALSE |  |  | 0 |  | FALSE
QC_PE | 28.12.2026 | 28.03.2027 | 90 | 250-VF040-BQ000-YY016-86132_TT01 | Datenlogger QC 00204 | 1- Qualitätskritisch | Aktiv | 1 | 2 | Ende 2026 / Anfang 2027 im Durchführungszeitraum | Einfach, Datenlogger mobile Geräte | Monthly | 12 | Kalibrierung | T_Temperatur | ELPRO | PRO_NTC_PTFED1_SIL3 | 422284 | B250OG01 1.415.01 | 0 |  | FALSE |  |  | 0 |  | FALSE
QC_PE | 28.12.2026 | 28.03.2027 | 90 | 250-VF040-BQ000-YY017-86132_TT01.1 | Datenlogger QC 00204 | 1- Qualitätskritisch | Aktiv | 1 | 2 | Ende 2026 / Anfang 2027 im Durchführungszeitraum | Einfach, Datenlogger mobile Geräte | Monthly | 12 | Kalibrierung | T_Temperatur | ELPRO | PRO_NTC_P5X20_RUB3 | 421297 | B250OG01 1.415.01 | 0 |  | FALSE |  |  | 0 |  | FALSE
QC_PE | 28.12.2026 | 28.03.2027 | 90 | 250-VF040-BQ000-YY018-86132_TT02 | Datenlogger QC00204 | 1- Qualitätskritisch | Aktiv | 1 | 2 | Ende 2026 / Anfang 2027 im Durchführungszeitraum | Einfach, Datenlogger mobile Geräte | Monthly | 12 | Kalibrierung | T_Temperatur | ELPRO | PRO_NTC_PTFED1_SIL3 | 86132 ÷ 460489 | B250OG01 1.415.01 | 0 |  | FALSE |  |  | 0 |  | FALSE
QC_PE | 28.12.2026 | 28.03.2027 | 90 | 250-VF040-BQ000-YY019-86132_TT03 | Datenlogger QC00204 | 1- Qualitätskritisch | Aktiv | 1 | 2 | Ende 2026 / Anfang 2027 im Durchführungszeitraum | Einfach, Datenlogger mobile Geräte | Monthly | 12 | Kalibrierung | T_Temperatur | ELPRO | PRO_NTC_PTFED1_SIL3 | 86132 ÷ 460491 | B250OG01 1.415.01 | 0 |  | FALSE |  |  | 0 |  | FALSE
QC_PE | 28.12.2026 | 28.03.2027 | 90 | 250-VF040-BQ000-YY020-86132_TT04 | Datenlogger QC00204 | 1- Qualitätskritisch | Aktiv | 1 | 2 | Ende 2026 / Anfang 2027 im Durchführungszeitraum | Einfach, Datenlogger mobile Geräte | Monthly | 12 | Kalibrierung | T_Temperatur | ELPRO | PRO_NTC_PTFED1_SIL3 | ES10006356 | B250OG01 1.415.01 | 0 |  | FALSE |  |  | 0 |  | FALSE
QC_PE | 28.12.2026 | 28.03.2027 | 90 | 250-VF040-BQ000-YY021-86649_TT01 | Datenlogger QC00744 | 1- Qualitätskritisch | Aktiv | 1 | 2 | Ende 2026 / Anfang 2027 im Durchführungszeitraum | Einfach, Datenlogger mobile Geräte | Monthly | 12 | Kalibrierung | T_Temperatur | ELPRO | PRO_NTC_PTFED1_SIL3 | 86649 ÷ 464971 | B250OG02 2.406.01 | 0 |  | FALSE |  |  | 0 |  | FALSE
QC_PE | 28.12.2025 | 28.03.2026 | 90 | 250-VF040-BQ000-YY022-91044_TT01 | Datenlogger QC02129 | 1- Qualitätskritisch | Aktiv | 1 | 6 |  | Einfach, Datenlogger mobile Geräte | Monthly | 12 | Kalibrierung | T_Temperatur | ELPRO | PRO_TRH_THx | 201532080 | B250OG01 1.312.01 | 0 |  | FALSE |  |  | 0 |  | FALSE
QC_PE | 28.12.2025 | 28.03.2026 | 90 | 250-VF040-BQ000-YY023-91044_MT01 | Datenlogger QC 02129 | 1- Qualitätskritisch | Aktiv | 1 | 6 |  | Einfach, Datenlogger mobile Geräte | Monthly | 12 | Kalibrierung | M_Feuchte | ELPRO | PRO_TRH_THx | 201532080 | B250OG01 1.312.01 | 0 |  | FALSE |  |  | 0 |  | FALSE
QC_PE | 28.12.2025 | 28.03.2026 | 90 | 250-VF040-BQ000-YY028-91518_TT01 | Datenlogger QC 02119 | 1- Qualitätskritisch | Aktiv | 1 | 6 |  | Einfach, Datenlogger mobile Geräte | Monthly | 12 | Kalibrierung | T_Temperatur | ELPRO | PT100_ST100D4_PTFE4 | 404004 | B250OG01 1.312.01 | 0 |  | FALSE |  |  | 0 |  | FALSE
QC_PE | 28.12.2025 | 28.03.2026 | 90 | 250-VF040-BQ000-YY029-91518_TT02 | Datenlogger QC 02119 | 1- Qualitätskritisch | Aktiv | 1 | 6 |  | Einfach, Datenlogger mobile Geräte | Monthly | 12 | Kalibrierung | T_Temperatur | ELPRO | PT100_ST100D4_PTFE4 | 495746 | B250OG01 1.312.01 | 0 |  | FALSE |  |  | 0 |  | FALSE
QC_PE | 28.12.2025 | 28.03.2026 | 90 | 250-VF040-BQ000-YY030-91518_TT03 | Datenlogger QC 02119 | 1- Qualitätskritisch | Aktiv | 1 | 6 |  | Einfach, Datenlogger mobile Geräte | Monthly | 12 | Kalibrierung | T_Temperatur | ELPRO | PT100_ST100D4_PTFE4 | 499375 | B250OG01 1.312.01 | 0 |  | FALSE |  |  | 0 |  | FALSE
QC_PE | 28.12.2025 | 28.03.2026 | 90 | 250-VF040-BQ000-YY031-91518_TT04 | Datenlogger QC 02119 | 1- Qualitätskritisch | Aktiv | 1 | 6 |  | Einfach, Datenlogger mobile Geräte | Monthly | 12 | Kalibrierung | T_Temperatur | ELPRO | PT100_ST100D4_PTFE4 | 496505 | B250OG01 1.312.01 | 0 |  | FALSE |  |  | 0 |  | FALSE
QC_PE | 28.12.2025 | 28.03.2026 | 90 | 250-VF040-BQ000-YY032-91519_TT01 | Datenlogger QC 02118 | 1- Qualitätskritisch | Aktiv | 1 | 6 |  | Einfach, Datenlogger mobile Geräte | Monthly | 12 | Kalibrierung | T_Temperatur | ELPRO | PT100_ST100D4_PTFE4 | ES10007669 | B250OG01 1.312.01 | 0 |  | FALSE |  |  | 0 |  | FALSE
QC_PE | 28.12.2025 | 28.03.2026 | 90 | 250-VF040-BQ000-YY033-91519_TT02 | Datenlogger QC 02118 | 1- Qualitätskritisch | Aktiv | 1 | 6 |  | Einfach, Datenlogger mobile Geräte | Monthly | 12 | Kalibrierung | T_Temperatur | ELPRO | PT100_ST100D4_PTFE4 | ES10007674 | B250OG01 1.312.01 | 0 |  | FALSE |  |  | 0 |  | FALSE
QC_PE | 28.12.2025 | 28.03.2026 | 90 | 250-VF040-BQ000-YY034-91519_TT03 | Datenlogger QC 02118 | 1- Qualitätskritisch | Aktiv | 1 | 6 |  | Einfach, Datenlogger mobile Geräte | Monthly | 12 | Kalibrierung | T_Temperatur | ELPRO | PT100_ST100D4_PTFE4 | 442189 | B250OG01 1.312.01 | 0 |  | FALSE |  |  | 0 |  | FALSE
QC_PE | 28.12.2025 | 28.03.2026 | 90 | 250-VF040-BQ000-YY035-91519_TT04 | Datenlogger QC 02118 | 1- Qualitätskritisch | Aktiv | 1 | 6 |  | Einfach, Datenlogger mobile Geräte | Monthly | 12 | Kalibrierung | T_Temperatur | ELPRO | PT100_ST100D4_PTFE4 | 442047 | B250OG01 1.312.01 | 0 |  | FALSE |  |  | 0 |  | FALSE
QC_PE | 28.12.2026 | 28.03.2027 | 90 | 250-VF040-BQ000-YY040-91538_TT01 | Datenlogger QC 02206 | 1- Qualitätskritisch | Aktiv | 1 | 2 | Ende 2026 / Anfang 2027 im Durchführungszeitraum | Einfach, Datenlogger mobile Geräte | Monthly | 12 | Kalibrierung | T_Temperatur | ELPRO | PT100_ST100D5_PTFE3 | 443268 | B203 R26 | 0 |  | FALSE |  |  | 0 |  | FALSE
QC_PE | 28.12.2026 | 28.03.2027 | 90 | 250-VF040-BQ000-YY041-91538_TT02 | Datenlogger QC 02206 | 1- Qualitätskritisch | Aktiv | 1 | 2 | Ende 2026 / Anfang 2027 im Durchführungszeitraum | Einfach, Datenlogger mobile Geräte | Monthly | 12 | Kalibrierung | T_Temperatur | ELPRO | PT100_ST100D5_PTFE3 | 443384 | B203 R26 | 0 |  | FALSE |  |  | 0 |  | FALSE
QC_PE | 28.12.2026 | 28.03.2027 | 90 | 250-VF040-BQ000-YY042-91538_TT03 | Datenlogger QC 02206 | 1- Qualitätskritisch | Aktiv | 1 | 2 | Ende 2026 / Anfang 2027 im Durchführungszeitraum | Einfach, Datenlogger mobile Geräte | Monthly | 12 | Kalibrierung | T_Temperatur | ELPRO | PT100_ST100D5_PTFE3 | ES10007917 | B203 R26 | 0 |  | FALSE |  |  | 0 |  | FALSE
QC_PE | 28.12.2026 | 28.03.2027 | 90 | 250-VF040-BQ000-YY043-91541_TT01 | Datenlogger QC 02208 | 1- Qualitätskritisch | Aktiv | 1 | 2 | Ende 2026 / Anfang 2027 im Durchführungszeitraum | Einfach, Datenlogger mobile Geräte | Monthly | 12 | Kalibrierung | T_Temperatur | ELPRO | PT100_ST100D5_PTFE3 | 443231 | B203 R26 | 0 |  | FALSE |  |  | 0 |  | FALSE
QC_PE | 28.12.2026 | 28.03.2027 | 90 | 250-VF040-BQ000-YY044-91541_TT02 | Datenlogger QC 02208 | 1- Qualitätskritisch | Aktiv | 1 | 2 | Ende 2026 / Anfang 2027 im Durchführungszeitraum | Einfach, Datenlogger mobile Geräte | Monthly | 12 | Kalibrierung | T_Temperatur | ELPRO | PT100_ST100D5_PTFE3 | 443380 | B203 R26 | 0 |  | FALSE |  |  | 0 |  | FALSE
QC_PE | 28.12.2026 | 28.03.2027 | 90 | 250-VF040-BQ000-YY045-91541_TT03 | Datenlogger QC 02208 | 1- Qualitätskritisch | Aktiv | 1 | 2 | Ende 2026 / Anfang 2027 im Durchführungszeitraum | Einfach, Datenlogger mobile Geräte | Monthly | 12 | Kalibrierung | T_Temperatur | ELPRO | PT100_ST100D5_PTFE3 | 443374 | B203 R26 | 0 |  | FALSE |  |  | 0 |  | FALSE
QC_PE | 28.12.2026 | 28.03.2027 | 90 | 250-VF040-BQ000-YY046-91541_TT04 | Datenlogger QC 02208 | 1- Qualitätskritisch | Aktiv | 1 | 2 | Ende 2026 / Anfang 2027 im Durchführungszeitraum | Einfach, Datenlogger mobile Geräte | Monthly | 12 | Kalibrierung | T_Temperatur | ELPRO | PT100_ST100D5_PTFE3 | ES10007691 | B203 R26 | 0 |  | FALSE |  |  | 0 |  | FALSE
QC_PE | 28.12.2026 | 28.03.2027 | 90 | 250-VF040-BQ000-YY047-95983_TT01 | Datenlogger QC 03628 | 1- Qualitätskritisch | Aktiv | 1 | 2 | Ende 2026 / Anfang 2027 im Durchführungszeitraum | Einfach, Datenlogger mobile Geräte | Monthly | 12 | Kalibrierung | T_Temperatur | ELPRO | PRO_NTC_P5X20_RUB3 | 413148 | B250OG03 3.407.01 | 0 |  | FALSE |  |  | 0 |  | FALSE
QC_PE | 28.12.2026 | 28.03.2027 | 90 | 250-VF040-BQ000-YY048-400733_TT01 | Datenlogger QC 03711 | 1- Qualitätskritisch | Aktiv | 1 | 2 | Ende 2026 / Anfang 2027 im Durchführungszeitraum | Einfach, Datenlogger mobile Geräte | Monthly | 12 | Kalibrierung | T_Temperatur | ELPRO | PRO_NTC_PLA20D5_PLA3 | 403088 | B250OG03 3.407.01 | 0 |  | FALSE |  |  | 0 |  | FALSE
QC_PE | 28.12.2026 | 28.03.2027 | 90 | 250-VF040-BQ000-YY049-400733_TT02 | Datenlogger QC 03711 | 1- Qualitätskritisch | Aktiv | 1 | 2 | Ende 2026 / Anfang 2027 im Durchführungszeitraum | Einfach, Datenlogger mobile Geräte | Monthly | 12 | Kalibrierung | T_Temperatur | ELPRO | PRO_NTC_PLA20D5_PLA3 | 403166 | B250OG03 3.407.01 | 0 |  | FALSE |  |  | 0 |  | FALSE
QC_PE | 28.12.2025 | 28.03.2026 | 90 | 250-VF040-BQ000-YY050-90591_TT01 | Datenlogger QC 02121 | 1- Qualitätskritisch | Aktiv | 1 | 6 |  | Einfach, Datenlogger mobile Geräte | Monthly | 12 | Kalibrierung | T_Temperatur | ELPRO |  | 90591 | B250OG01 1.312.01 | 0 |  | FALSE |  |  | 0 |  | FALSE
QC_PE | 28.12.2025 | 28.03.2026 | 90 | 250-VF040-BQ000-YY051-90592_TT01 | Datenlogger QC 02127 | 1- Qualitätskritisch | Aktiv | 1 | 6 |  | Einfach, Datenlogger mobile Geräte | Monthly | 12 | Kalibrierung | T_Temperatur | ELPRO |  | 90592 | B250OG01 1.312.01 | 0 |  | FALSE |  |  | 0 |  | FALSE
QC_PE | 28.12.2025 | 28.03.2026 | 90 | 250-VF040-BQ000-YY052-90594_TT01 | Datenlogger QC 02120 | 1- Qualitätskritisch | Aktiv | 1 | 6 |  | Einfach, Datenlogger mobile Geräte | Monthly | 12 | Kalibrierung | T_Temperatur | ELPRO |  | 90594 | B250OG01 1.312.01 | 0 |  | FALSE |  |  | 0 |  | FALSE
QC_PE | 28.12.2025 | 28.03.2026 | 90 | 250-VF040-BQ000-YY053-81629-TT01 | Datenlogger QC 01115 | 1- Qualitätskritisch | Aktiv | 1 | 6 |  | Einfach, Datenlogger mobile Geräte | Monthly | 12 | Kalibrierung | T_Temperatur | ELPRO | PT100_ST50D6_FIB4 | 81629 ÷ 465088 | B250OG04 4.309.01 | 0 |  | FALSE |  |  | 0 |  | FALSE
QC_PE | 28.01.2026 | 28.04.2026 | 90 | 250-VF040-BQ000-YY058-91535-TT01 | Datenlogger QC 02204 | 1- Qualitätskritisch | Aktiv | 1 | 6 |  | Einfach, Datenlogger mobile Geräte | Monthly | 12 | Kalibrierung | T_Temperatur | ELPRO | PT100_ST100D5_PTFE3 | 443412 | B203 R26 | 0 |  | FALSE |  |  | 0 |  | FALSE
QC_PE | 28.01.2026 | 28.04.2026 | 90 | 250-VF040-BQ000-YY059-91535-TT02 | Datenlogger QC 02204 | 1- Qualitätskritisch | Aktiv | 1 | 6 |  | Einfach, Datenlogger mobile Geräte | Monthly | 12 | Kalibrierung | T_Temperatur | ELPRO | PT100_ST100D5_PTFE3 | ES10007908 | B203 R26 | 0 |  | FALSE |  |  | 0 |  | FALSE
QC_PE | 28.01.2026 | 28.04.2026 | 90 | 250-VF040-BQ000-YY060-91535-TT03 | Datenlogger QC 02204 | 1- Qualitätskritisch | Aktiv | 1 | 6 |  | Einfach, Datenlogger mobile Geräte | Monthly | 12 | Kalibrierung | T_Temperatur | ELPRO | PT100_ST100D5_PTFE3 | 443403 | B203 R26 | 0 |  | FALSE |  |  | 0 |  | FALSE
QC_PE | 28.01.2026 | 28.04.2026 | 90 | 250-VF040-BQ000-YY061-91535-TT04 | Datenlogger QC 02204 | 1- Qualitätskritisch | Aktiv | 1 | 6 |  | Einfach, Datenlogger mobile Geräte | Monthly | 12 | Kalibrierung | T_Temperatur | ELPRO | PT100_ST100D5_PTFE3 | 421794 | B203 R26 | 0 |  | FALSE |  |  | 0 |  | FALSE
QC_PE | 28.01.2026 | 28.04.2026 | 90 | 250-VF040-BQ000-YY062-91536-TT01 | Datenlogger QC 02205 | 1- Qualitätskritisch | Aktiv | 1 | 6 |  | Einfach, Datenlogger mobile Geräte | Monthly | 12 | Kalibrierung | T_Temperatur | ELPRO | PT100_ST100D5_PTFE3 | 443656 | B203 R26 | 0 |  | FALSE |  |  | 0 |  | FALSE
QC_PE | 28.01.2026 | 28.04.2026 | 90 | 250-VF040-BQ000-YY063-91536-TT02 | Datenlogger QC 02205 | 1- Qualitätskritisch | Aktiv | 1 | 6 |  | Einfach, Datenlogger mobile Geräte | Monthly | 12 | Kalibrierung | T_Temperatur | ELPRO | PT100_ST100D5_PTFE3 | 442951 | B203 R26 | 0 |  | FALSE |  |  | 0 |  | FALSE
QC_PE | 28.01.2026 | 28.04.2026 | 90 | 250-VF040-BQ000-YY064-91536-TT03 | Datenlogger QC 02205 | 1- Qualitätskritisch | Aktiv | 1 | 6 |  | Einfach, Datenlogger mobile Geräte | Monthly | 12 | Kalibrierung | T_Temperatur | ELPRO | PT100_ST100D5_PTFE3 | 443433 | B203 R26 | 0 |  | FALSE |  |  | 0 |  | FALSE
QC_PE | 28.01.2026 | 28.04.2026 | 90 | 250-VF040-BQ000-YY065-91536-TT04 | Datenlogger QC 02205 | 1- Qualitätskritisch | Aktiv | 1 | 6 |  | Einfach, Datenlogger mobile Geräte | Monthly | 12 | Kalibrierung | T_Temperatur | ELPRO | PT100_ST100D5_PTFE3 | 406231 | B203 R26 | 0 |  | FALSE |  |  | 0 |  | FALSE
QC_PE | 28.01.2026 | 28.04.2026 | 90 | 250-VF040-BQ000-YY071-71932_TT01 | Datenlogger QC 01588 | 1- Qualitätskritisch | Aktiv | 1 | 6 |  | Einfach, Datenlogger mobile Geräte | Monthly | 12 | Kalibrierung | T_Temperatur | ELPRO |  | 71932 | B203 R26 | 0 |  | FALSE |  |  | 0 |  | FALSE
QC_PE | 28.01.2026 | 28.04.2026 | 90 | 250-VF040-BQ000-YY072-72206_TT01 | Datenlogger QC 01290 | 1- Qualitätskritisch | Aktiv | 1 | 6 |  | Einfach, Datenlogger mobile Geräte | Monthly | 12 | Kalibrierung | T_Temperatur | ELPRO |  | 72206 | B203 R26 | 0 |  | FALSE |  |  | 0 |  | FALSE
QC_PE | 28.01.2026 | 28.04.2026 | 90 | 250-VF040-BQ000-YY073-71926_TT01 | Datenlogger QC 00015 | 1- Qualitätskritisch | Aktiv | 1 | 6 |  | Einfach, Datenlogger mobile Geräte | Monthly | 12 | Kalibrierung | T_Temperatur | ELPRO |  | 71926 | B203 R26 | 0 |  | FALSE |  |  | 0 |  | FALSE
QC_PE | 30.11.2026 | 28.02.2027 | 90 | 250-VF040-BQ000-YY075-90587_TT01 | Datenlogger QC 02128 | 1- Qualitätskritisch | Aktiv | 1 | 2 | Ende 2026 / Anfang 2027 im Durchführungszeitraum | Einfach, Datenlogger mobile Geräte | Monthly | 12 | Kalibrierung | T_Temperatur | ELPRO | TN2 | 90587 | B203 R26 | 0 |  | FALSE |  |  | 0 |  | FALSE
QC_PE | 30.11.2025 | 28.02.2026 | 90 | 250-VF040-BQ000-YY076-90593_TT01 | Datenlogger QC 02126 | 1- Qualitätskritisch | Aktiv | 1 | 6 |  | Einfach, Datenlogger mobile Geräte | Monthly | 12 | Kalibrierung | T_Temperatur | ELPRO | TN2 | 90593 | B203 R26 | 0 |  | FALSE |  |  | 0 |  | FALSE
QC_PE | 30.11.2026 | 28.02.2027 | 90 | 250-VF040-BQ000-YY077-90590_TT01 | Datenlogger QC 02124 | 1- Qualitätskritisch | Aktiv | 1 | 2 | Ende 2026 / Anfang 2027 im Durchführungszeitraum | Einfach, Datenlogger mobile Geräte | Monthly | 12 | Kalibrierung | T_Temperatur | ELPRO | TN2 | 90590 | B203 R26 | 0 |  | FALSE |  |  | 0 |  | FALSE
QC_PE | 30.11.2026 | 28.02.2027 | 90 | 250-VF040-BQ000-YY078-90589_TT01 | Datenlogger QC 02125 | 1- Qualitätskritisch | Aktiv | 1 | 2 | Ende 2026 / Anfang 2027 im Durchführungszeitraum | Einfach, Datenlogger mobile Geräte | Monthly | 12 | Kalibrierung | T_Temperatur | ELPRO | TN2 | 90589 | B203 R26 | 0 |  | FALSE |  |  | 0 |  | FALSE
QC_PE | 30.11.2026 | 28.02.2027 | 90 | 250-VF040-BQ000-YY079-90586_TT01 | Datenlogger QC 02122 | 1- Qualitätskritisch | Aktiv | 1 | 2 | Ende 2026 / Anfang 2027 im Durchführungszeitraum | Einfach, Datenlogger mobile Geräte | Monthly | 12 | Kalibrierung | T_Temperatur | ELPRO | TN2 | 90586 | B203 R26 | 0 |  | FALSE |  |  | 0 |  | FALSE
QC_PE | 30.11.2026 | 28.02.2027 | 90 | 250-VF040-BQ000-YY080-90588_TT01 | Datenlogger QC 02123 | 1- Qualitätskritisch | Aktiv | 1 | 2 | Ende 2026 / Anfang 2027 im Durchführungszeitraum | Einfach, Datenlogger mobile Geräte | Monthly | 12 | Kalibrierung | T_Temperatur | ELPRO | TN2 | 90588 | B203 R26 | 0 |  | FALSE |  |  | 0 |  | FALSE
QC_PE | 30.10.2025 | 28.01.2026 | 90 | 250-VF040-BQ000-YY081-91526_TT01 | Datenlogger QC 02102 | 1- Qualitätskritisch | Aktiv | 1 | 6 |  | Einfach, Datenlogger mobile Geräte | Monthly | 12 | Kalibrierung | T_Temperatur | ELPRO | PT100_ST100D4_PTFE4 | ES10007924 | B203 R26 | 0 |  | FALSE |  |  | 0 |  | FALSE
QC_PE | 30.10.2025 | 28.01.2026 | 90 | 250-VF040-BQ000-YY082-91526_TT02 | Datenlogger QC 02102 | 1- Qualitätskritisch | Aktiv | 1 | 6 |  | Einfach, Datenlogger mobile Geräte | Monthly | 12 | Kalibrierung | T_Temperatur | ELPRO | PT100_ST100D4_PTFE4 | ES10007925 | B203 R26 | 0 |  | FALSE |  |  | 0 |  | FALSE
QC_PE | 30.10.2025 | 28.01.2026 | 90 | 250-VF040-BQ000-YY083-91526_TT03 | Datenlogger QC 02102 | 1- Qualitätskritisch | Aktiv | 1 | 6 |  | Einfach, Datenlogger mobile Geräte | Monthly | 12 | Kalibrierung | T_Temperatur | ELPRO | PT100_ST100D4_PTFE4 | 424447 | B203 R26 | 0 |  | FALSE |  |  | 0 |  | FALSE
QC_PE | 30.10.2025 | 28.01.2026 | 90 | 250-VF040-BQ000-YY084-91526_TT04 | Datenlogger QC 02102 | 1- Qualitätskritisch | Aktiv | 1 | 6 |  | Einfach, Datenlogger mobile Geräte | Monthly | 12 | Kalibrierung | T_Temperatur | ELPRO | PT100_ST100D4_PTFE4 | 456010 | B203 R26 | 0 |  | FALSE |  |  | 0 |  | FALSE
QC_PE | 30.10.2026 | 28.01.2027 | 90 | 250-VF040-BQ000-YY085-91815_TT01 | Datenlogger QC 02200 | 1- Qualitätskritisch | Aktiv | 1 | 2 | kurz nach goLive im Durchführ-Zeitraum | Einfach, Datenlogger mobile Geräte | Monthly | 12 | Kalibrierung | T_Temperatur | ELPRO | PRO_NTC_PTFED1_SIL3 | 91815 ÷ 464972 | B203 R26 | 0 |  | FALSE |  |  | 0 |  | FALSE
QC_PE | 30.10.2026 | 28.01.2027 | 90 | 250-VF040-BQ000-YY086-91815_TT02 | Datenlogger QC 02200 | 1- Qualitätskritisch | Aktiv | 1 | 2 | kurz nach goLive im Durchführ-Zeitraum | Einfach, Datenlogger mobile Geräte | Monthly | 12 | Kalibrierung | T_Temperatur | ELPRO | PRO_NTC_PTFED1_SIL3 | 406266 | B203 R26 | 0 |  | FALSE |  |  | 0 |  | FALSE
QC_PE | 30.10.2026 | 28.01.2027 | 90 | 250-VF040-BQ000-YY087-91529_TT01 | Datenlogger QC 02104 | 1- Qualitätskritisch | Aktiv | 1 | 2 | kurz nach goLive im Durchführ-Zeitraum | Einfach, Datenlogger mobile Geräte | Monthly | 12 | Kalibrierung | T_Temperatur | ELPRO | PT100_ST100D5_PTFE3 | ES10007892 | B203 R26 | 0 |  | FALSE |  |  | 0 |  | FALSE
QC_PE | 30.10.2026 | 28.01.2027 | 90 | 250-VF040-BQ000-YY088-91529_TT02 | Datenlogger QC 02104 | 1- Qualitätskritisch | Aktiv | 1 | 2 | kurz nach goLive im Durchführ-Zeitraum | Einfach, Datenlogger mobile Geräte | Monthly | 12 | Kalibrierung | T_Temperatur | ELPRO | PT100_ST100D5_PTFE3 | 91529 ÷ 460925 | B203 R26 | 0 |  | FALSE |  |  | 0 |  | FALSE
QC_PE | 30.10.2026 | 28.01.2027 | 90 | 250-VF040-BQ000-YY089-91529_TT03 | Datenlogger QC 02104 | 1- Qualitätskritisch | Aktiv | 1 | 2 | kurz nach goLive im Durchführ-Zeitraum | Einfach, Datenlogger mobile Geräte | Monthly | 12 | Kalibrierung | T_Temperatur | ELPRO | PT100_ST100D5_PTFE3 | 400911 | B203 R26 | 0 |  | FALSE |  |  | 0 |  | FALSE
QC_PE | 30.10.2026 | 28.01.2027 | 90 | 250-VF040-BQ000-YY090-91529_TT04 | Datenlogger QC 02104 | 1- Qualitätskritisch | Aktiv | 1 | 2 | kurz nach goLive im Durchführ-Zeitraum | Einfach, Datenlogger mobile Geräte | Monthly | 12 | Kalibrierung | T_Temperatur | ELPRO | PT100_ST100D5_PTFE3 | ES10007895 | B203 R26 | 0 |  | FALSE |  |  | 0 |  | FALSE
QC_PE | 30.10.2026 | 28.01.2027 | 90 | 250-VF040-BQ000-YY091-67571_TT01 | Datenlogger QC 01311 | 1- Qualitätskritisch | Aktiv | 1 | 2 | kurz nach goLive im Durchführ-Zeitraum | Einfach, Datenlogger mobile Geräte | Monthly | 12 | Kalibrierung | T_Temperatur | ELPRO | PRO_NTC_PLA20D5_PLA3 | ES10009834 | B203 R26 | 0 |  | FALSE |  |  | 0 |  | FALSE
QC_PE | 30.10.2026 | 28.01.2027 | 90 | 250-VF040-BQ000-YY092-67571_TT02 | Datenlogger QC 01311 | 1- Qualitätskritisch | Aktiv | 1 | 2 | kurz nach goLive im Durchführ-Zeitraum | Einfach, Datenlogger mobile Geräte | Monthly | 12 | Kalibrierung | T_Temperatur | ELPRO | PRO_NTC_ST50D6_SIL3 | 8040301 | B203 R26 | 0 |  | FALSE |  |  | 0 |  | FALSE
QC_PE | 30.10.2026 | 28.01.2027 | 90 | 250-VF040-BQ000-YY093-67566_TT01 | Datenlogger QC 01604 | 1- Qualitätskritisch | Aktiv | 1 | 2 | kurz nach goLive im Durchführ-Zeitraum | Einfach, Datenlogger mobile Geräte | Monthly | 12 | Kalibrierung | T_Temperatur | ELPRO | PRO_NTC_ST50D6_SIL3 | ES10009835 | B203 R26 | 0 |  | FALSE |  |  | 0 |  | FALSE
QC_PE | 30.10.2026 | 28.01.2027 | 90 | 250-VF040-BQ000-YY094-67566_TT02 | Datenlogger QC 01604 | 1- Qualitätskritisch | Aktiv | 1 | 2 | kurz nach goLive im Durchführ-Zeitraum | Einfach, Datenlogger mobile Geräte | Monthly | 12 | Kalibrierung | T_Temperatur | ELPRO | PRO_NTC_PLA20D5_PLA3 | 429854 | B203 R26 | 0 |  | FALSE |  |  | 0 |  | FALSE
QC_PE | 30.10.2026 | 28.01.2027 | 90 | 250-VF040-BQ000-YY095-67566_TT03 | Datenlogger QC 01604 | 1- Qualitätskritisch | Aktiv | 1 | 2 | kurz nach goLive im Durchführ-Zeitraum | Einfach, Datenlogger mobile Geräte | Monthly | 12 | Kalibrierung | T_Temperatur | ELPRO | PRO_NTC_PLA20D5_PLA3 | ES10009827 | B203 R26 | 0 |  | FALSE |  |  | 0 |  | FALSE
QC_PE | 30.10.2026 | 28.01.2027 | 90 | 250-VF040-BQ000-YY098-91991-TT01 | Datenlogger QC 02299 | 1- Qualitätskritisch | Aktiv | 1 | 2 | kurz nach goLive im Durchführ-Zeitraum | Einfach, Datenlogger mobile Geräte | Monthly | 12 | Kalibrierung | T_Temperatur | ELPRO | PT100_ST100D5_PTFE3 | 436051 | B203 R26 | 0 |  | FALSE |  |  | 0 |  | FALSE
QC_PE | 30.10.2026 | 28.01.2027 | 90 | 250-VF040-BQ000-YY099-67501-TT01 | Datenlogger QC 00779 | 1- Qualitätskritisch | Aktiv | 1 | 2 | kurz nach goLive im Durchführ-Zeitraum | Einfach, Datenlogger mobile Geräte | Monthly | 12 | Kalibrierung | T_Temperatur | ELPRO | PRO_NTC_PLA20D5_PLA3 | 454923 | B203 R26 | 0 |  | FALSE |  |  | 0 |  | FALSE
QC_PE | 30.10.2026 | 28.01.2027 | 90 | 250-VF040-BQ000-YY100-67501-TT02 | Datenlogger QC 00779 | 1- Qualitätskritisch | Aktiv | 1 | 2 | kurz nach goLive im Durchführ-Zeitraum | Einfach, Datenlogger mobile Geräte | Monthly | 12 | Kalibrierung | T_Temperatur | ELPRO | PRO_NTC_PLA20D5_PLA3 | 454875 | B203 R26 | 0 |  | FALSE |  |  | 0 |  | FALSE
QC_PE | 30.10.2026 | 28.01.2027 | 90 | 250-VF040-BQ000-YY101-67501-TT03 | Datenlogger QC 00779 | 1- Qualitätskritisch | Aktiv | 1 | 2 | kurz nach goLive im Durchführ-Zeitraum | Einfach, Datenlogger mobile Geräte | Monthly | 12 | Kalibrierung | T_Temperatur | ELPRO | PRO_NTC_PLA20D5_PLA3 | 454885 | B203 R26 | 0 |  | FALSE |  |  | 0 |  | FALSE
QC_PE | 30.10.2025 | 28.01.2026 | 90 | 250-VF040-BQ000-YY102-85881-TT01 | Datenlogger QC 00299 | 1- Qualitätskritisch | Aktiv | 1 | 6 |  | Einfach, Datenlogger mobile Geräte | Monthly | 12 | Kalibrierung | T_Temperatur | ELPRO | PT100_ST100D5_PTFE3 | ES10012482 | B203 R26 | 0 |  | FALSE |  |  | 0 |  | FALSE
QC_PE | 30.10.2025 | 28.01.2026 | 90 | 250-VF040-BQ000-YY103-85881-TT02 | Datenlogger QC 00299 | 1- Qualitätskritisch | Aktiv | 1 | 6 |  | Einfach, Datenlogger mobile Geräte | Monthly | 12 | Kalibrierung | T_Temperatur | ELPRO | PT100_ST100D5_PTFE3 | ES10012479 | B203 R26 | 0 |  | FALSE |  |  | 0 |  | FALSE
QC_PE | 30.10.2025 | 28.01.2026 | 90 | 250-VF040-BQ000-YY104-85881-TT03 | Datenlogger QC 00299 | 1- Qualitätskritisch | Aktiv | 1 | 6 |  | Einfach, Datenlogger mobile Geräte | Monthly | 12 | Kalibrierung | T_Temperatur | ELPRO | PT100_ST100D5_PTFE3 | 460467 | B203 R26 | 0 |  | FALSE |  |  | 0 |  | FALSE
QC_PE | 30.10.2025 | 28.01.2026 | 90 | 250-VF040-BQ000-YY105-85881-TT04 | Datenlogger QC 00299 | 1- Qualitätskritisch | Aktiv | 1 | 6 |  | Einfach, Datenlogger mobile Geräte | Monthly | 12 | Kalibrierung | T_Temperatur | ELPRO | PT100_ST100D5_PTFE3 | ES10012480 | B203 R26 | 0 |  | FALSE |  |  | 0 |  | FALSE
QC_PE | 30.10.2026 | 28.01.2027 | 90 | 250-VF040-BQ000-YY106-67506-TT01 | Datenlogger QC 00147 | 1- Qualitätskritisch | Aktiv | 1 | 2 | kurz nach goLive im Durchführ-Zeitraum | Einfach, Datenlogger mobile Geräte | Monthly | 12 | Kalibrierung | T_Temperatur | ELPRO | PRO_NTC_ST150D6_SIL3 | 439908 | B203 R26 | 0 |  | FALSE |  |  | 0 |  | FALSE
QC_PE | 30.10.2026 | 28.01.2027 | 90 | 250-VF040-BQ000-YY107-67564-TT01 | Datenlogger QC 01603 | 1- Qualitätskritisch | Aktiv | 1 | 2 | kurz nach goLive im Durchführ-Zeitraum | Einfach, Datenlogger mobile Geräte | Monthly | 12 | Kalibrierung | T_Temperatur | ELPRO | PRO_NTC_PLA20D5_PLA3 | 67564 ÷ 454920 | B203 R26 | 0 |  | FALSE |  |  | 0 |  | FALSE
QC_PE | 30.10.2026 | 28.01.2027 | 90 | 250-VF040-BQ000-YY108-67505-TT01 | Datenlogger QC 00146 | 1- Qualitätskritisch | Aktiv | 1 | 2 | kurz nach goLive im Durchführ-Zeitraum | Einfach, Datenlogger mobile Geräte | Monthly | 12 | Kalibrierung | T_Temperatur | ELPRO | PRO_NTC_PLA20D5_PLA3 | 454965 | B203 R26 | 0 |  | FALSE |  |  | 0 |  | FALSE
QC_PE | 30.10.2026 | 28.01.2027 | 90 | 250-VF040-BQ000-YY109-91849-TT01 | Datenlogger QC 02202 | 1- Qualitätskritisch | Aktiv | 1 | 2 | kurz nach goLive im Durchführ-Zeitraum | Einfach, Datenlogger mobile Geräte | Monthly | 12 | Kalibrierung | T_Temperatur | ELPRO | PRO_NTC_PTFED1_SIL3 | 406229 | B203 R26 | 0 |  | FALSE |  |  | 0 |  | FALSE
QC_PE | 30.10.2026 | 28.01.2027 | 90 | 250-VF040-BQ000-YY110-91849-TT02 | Datenlogger QC 02202 | 1- Qualitätskritisch | Aktiv | 1 | 2 | kurz nach goLive im Durchführ-Zeitraum | Einfach, Datenlogger mobile Geräte | Monthly | 12 | Kalibrierung | T_Temperatur | ELPRO | PRO_NTC_PTFED1_SIL3 | 413897 | B203 R26 | 0 |  | FALSE |  |  | 0 |  | FALSE
QC_PE | 30.10.2026 | 28.01.2027 | 90 | 250-VF040-BQ000-YY111-91849-TT03 | Datenlogger QC 02202 | 1- Qualitätskritisch | Aktiv | 1 | 2 | kurz nach goLive im Durchführ-Zeitraum | Einfach, Datenlogger mobile Geräte | Monthly | 12 | Kalibrierung | T_Temperatur | ELPRO | PRO_NTC_PTFED1_SIL3 | 91849 ÷ 444639 | B203 R26 | 0 |  | FALSE |  |  | 0 |  | FALSE
QC_PE | 30.10.2026 | 28.01.2027 | 90 | 250-VF040-BQ000-YY112-91849-TT04 | Datenlogger QC 02202 | 1- Qualitätskritisch | Aktiv | 1 | 2 | kurz nach goLive im Durchführ-Zeitraum | Einfach, Datenlogger mobile Geräte | Monthly | 12 | Kalibrierung | T_Temperatur | ELPRO | PRO_NTC_PTFED1_SIL3 | 460492 | B203 R26 | 0 |  | FALSE |  |  | 0 |  | FALSE
QC_PE | 30.10.2026 | 28.01.2027 | 90 | 250-VF040-BQ000-YY113-67569-TT01 | Datenlogger QC 00930 | 1- Qualitätskritisch | Aktiv | 1 | 2 | kurz nach goLive im Durchführ-Zeitraum | Einfach, Datenlogger mobile Geräte | Monthly | 12 | Kalibrierung | T_Temperatur | ELPRO | PRO_NTC_PLA20D5_PLA3 | 446404 | B203 R26 | 0 |  | FALSE |  |  | 0 |  | FALSE
QC_PE | 30.10.2026 | 28.01.2027 | 90 | 250-VF040-BQ000-YY114-67569-TT02 | Datenlogger QC 00930 | 1- Qualitätskritisch | Aktiv | 1 | 2 | kurz nach goLive im Durchführ-Zeitraum | Einfach, Datenlogger mobile Geräte | Monthly | 12 | Kalibrierung | T_Temperatur | ELPRO | PRO_NTC_PLA20D5_PLA3 | 421270 | B203 R26 | 0 |  | FALSE |  |  | 0 |  | FALSE
QC_PE | 30.10.2026 | 28.01.2027 | 90 | 250-VF040-BQ000-YY116-75970-TT01 | Datenlogger QC 01580 | 1- Qualitätskritisch | Aktiv | 1 | 2 | kurz nach goLive im Durchführ-Zeitraum | Einfach, Datenlogger mobile Geräte | Monthly | 12 | Kalibrierung | T_Temperatur | ELPRO | PRO_NTC_PLA20D5_PLA3 | 20151015-01 | B203 R26 | 0 |  | FALSE |  |  | 0 |  | FALSE
QC_PE | 30.10.2026 | 28.01.2027 | 90 | 250-VF040-BQ000-YY117-75970-TT02 | Datenlogger QC 01580 | 1- Qualitätskritisch | Aktiv | 1 | 2 | kurz nach goLive im Durchführ-Zeitraum | Einfach, Datenlogger mobile Geräte | Monthly | 12 | Kalibrierung | T_Temperatur | ELPRO | PRO_NTC_PLA20D5_PLA3 | 454967 | B203 R26 | 0 |  | FALSE |  |  | 0 |  | FALSE
QC_PE | 30.10.2026 | 28.01.2027 | 90 | 250-VF040-BQ000-YY118-91527-TT01 | Datenlogger QC 02103 | 1- Qualitätskritisch | Aktiv | 1 | 2 | kurz nach goLive im Durchführ-Zeitraum | Einfach, Datenlogger mobile Geräte | Monthly | 12 | Kalibrierung | T_Temperatur | ELPRO | PT100_ST100D5_PTFE3 | ES10007888 | B203 R26 | 0 |  | FALSE |  |  | 0 |  | FALSE
QC_PE | 30.10.2026 | 28.01.2027 | 90 | 250-VF040-BQ000-YY119-91527-TT02 | Datenlogger QC 02103 | 1- Qualitätskritisch | Aktiv | 1 | 2 | kurz nach goLive im Durchführ-Zeitraum | Einfach, Datenlogger mobile Geräte | Monthly | 12 | Kalibrierung | T_Temperatur | ELPRO | PT100_ST100D5_PTFE3 | 91527 ÷ 460847 | B203 R26 | 0 |  | FALSE |  |  | 0 |  | FALSE
QC_PE | 30.10.2026 | 28.01.2027 | 90 | 250-VF040-BQ000-YY120-91527-TT03 | Datenlogger QC 02103 | 1- Qualitätskritisch | Aktiv | 1 | 2 | kurz nach goLive im Durchführ-Zeitraum | Einfach, Datenlogger mobile Geräte | Monthly | 12 | Kalibrierung | T_Temperatur | ELPRO | PT100_ST100D5_PTFE3 | 443396 | B203 R26 | 0 |  | FALSE |  |  | 0 |  | FALSE
QC_PE | 30.10.2026 | 28.01.2027 | 90 | 250-VF040-BQ000-YY121-91527-TT04 | Datenlogger QC 02103 | 1- Qualitätskritisch | Aktiv | 1 | 2 | kurz nach goLive im Durchführ-Zeitraum | Einfach, Datenlogger mobile Geräte | Monthly | 12 | Kalibrierung | T_Temperatur | ELPRO | PT100_ST100D5_PTFE3 | ES10007891 | B203 R26 | 0 |  | FALSE |  |  | 0 |  | FALSE
QC_PE | 30.10.2026 | 28.01.2027 | 90 | 250-VF040-BQ000-YY123-95066-TT01 | Datenlogger QC 03630 | 1- Qualitätskritisch | Aktiv | 1 | 2 | kurz nach goLive im Durchführ-Zeitraum | Einfach, Datenlogger mobile Geräte | Monthly | 12 | Kalibrierung | T_Temperatur | ELPRO | PRO_NTC_P5X20_RUB3 | 452383 | B203 R26 | 0 |  | FALSE |  |  | 0 |  | FALSE
QC_PE | 30.10.2026 | 28.01.2027 | 90 | 250-VF040-BQ000-YY124-84800-TT01 | Datenlogger QC 00301 | 1- Qualitätskritisch | Aktiv | 1 | 2 | kurz nach goLive im Durchführ-Zeitraum | Einfach, Datenlogger mobile Geräte | Monthly | 12 | Kalibrierung | T_Temperatur | ELPRO | PRO_NTC_PTFED1_SIL3 | 444576 | B203 R26 | 0 |  | FALSE |  |  | 0 |  | FALSE
QC_PE | 30.10.2026 | 28.01.2027 | 90 | 250-VF040-BQ000-YY125-84800-TT02 | Datenlogger QC 00301 | 1- Qualitätskritisch | Aktiv | 1 | 2 | kurz nach goLive im Durchführ-Zeitraum | Einfach, Datenlogger mobile Geräte | Monthly | 12 | Kalibrierung | T_Temperatur | ELPRO | PRO_NTC_PTFED1_SIL3 | 84800 ÷ 457585 | B203 R26 | 0 |  | FALSE |  |  | 0 |  | FALSE
QC_PE | 30.10.2026 | 28.01.2027 | 90 | 250-VF040-BQ000-YY126-67512-TT01 | Datenlogger QC 00822 | 1- Qualitätskritisch | Aktiv | 1 | 2 | kurz nach goLive im Durchführ-Zeitraum | Einfach, Datenlogger mobile Geräte | Monthly | 12 | Kalibrierung | T_Temperatur | ELPRO | PRO_NTC_PLA20D5_PLA3 | 427360 | B203 R26 | 0 |  | FALSE |  |  | 0 |  | FALSE
QC_PE | 30.10.2026 | 28.01.2027 | 90 | 250-VF040-BQ000-YY127-67512-TT02 | Datenlogger QC 00822 | 1- Qualitätskritisch | Aktiv | 1 | 2 | kurz nach goLive im Durchführ-Zeitraum | Einfach, Datenlogger mobile Geräte | Monthly | 12 | Kalibrierung | T_Temperatur | ELPRO | PRO_NTC_PLA20D5_PLA3 | 427268 | B203 R26 | 0 |  | FALSE |  |  | 0 |  | FALSE
QC_PE | 30.10.2026 | 28.01.2027 | 90 | 250-VF040-BQ000-YY128-67512-TT03 | Datenlogger QC 00822 | 1- Qualitätskritisch | AM Freigabe | 1 | 2 | kurz nach goLive im Durchführ-Zeitraum | Einfach, Datenlogger mobile Geräte | Monthly | 12 | Kalibrierung | T_Temperatur | ELPRO | PRO_NTC_PLA20D5_PLA3 | 425743 | B203 R26 | 0 |  | FALSE |  |  | 0 |  | FALSE
QC_PE | 30.10.2026 | 28.01.2027 | 90 | 250-VF040-BQ000-YY129-89194-TT01 | Datenlogger QC 00300 | 1- Qualitätskritisch | Aktiv | 1 | 2 | kurz nach goLive im Durchführ-Zeitraum | Einfach, Datenlogger mobile Geräte | Monthly | 12 | Kalibrierung | T_Temperatur | ELPRO | PRO_NTC_PTFED1_SIL3 | ES10007296 | B203 R26 | 0 |  | FALSE |  |  | 0 |  | FALSE
QC_PE | 30.10.2026 | 28.01.2027 | 90 | 250-VF040-BQ000-YY130-89194-TT02 | Datenlogger QC 00300 | 1- Qualitätskritisch | Aktiv | 1 | 2 | kurz nach goLive im Durchführ-Zeitraum | Einfach, Datenlogger mobile Geräte | Monthly | 12 | Kalibrierung | T_Temperatur | ELPRO | PRO_NTC_PTFED1_SIL3 | 464974 | B203 R26 | 0 |  | FALSE |  |  | 0 |  | FALSE
QC_PE | 30.10.2026 | 28.01.2027 | 90 | 250-VF040-BQ000-YY131-400731-TT01 | Datenlogger QC 03878 | 1- Qualitätskritisch | Aktiv | 1 | 2 | kurz nach goLive im Durchführ-Zeitraum | Einfach, Datenlogger mobile Geräte | Monthly | 12 | Kalibrierung | T_Temperatur | ELPRO | PRO_NTC_PLA20D5_PLA3 | 400731 ÷ 454367 | B250OG02 2.406.01 | 0 |  | FALSE |  |  | 0 |  | FALSE
QC_PE | 30.10.2026 | 28.01.2027 | 90 | 250-VF040-BQ000-YY132-400731-TT02 | Datenlogger QC 03878 | 1- Qualitätskritisch | Aktiv | 1 | 2 | kurz nach goLive im Durchführ-Zeitraum | Einfach, Datenlogger mobile Geräte | Monthly | 12 | Kalibrierung | T_Temperatur | ELPRO | PRO_NTC_PLA20D5_PLA3 | 400731÷454396 | B250OG02 2.406.01 | 0 |  | FALSE |  |  | 0 |  | FALSE
QC_PE | 30.10.2026 | 28.01.2027 | 90 | 250-VF040-BQ000-YY133-400731-TT03 | Datenlogger QC 03878 | 1- Qualitätskritisch | Aktiv | 1 | 2 | kurz nach goLive im Durchführ-Zeitraum | Einfach, Datenlogger mobile Geräte | Monthly | 12 | Kalibrierung | T_Temperatur | ELPRO | PRO_NTC_PTFED1_SIL3 | 408583 | B250OG02 2.406.01 | 0 |  | FALSE |  |  | 0 |  | FALSE
QC_PE | 30.10.2026 | 28.01.2027 | 90 | 250-VF040-BQ000-YY134-400731-TT04 | Datenlogger QC 03878 | 1- Qualitätskritisch | Aktiv | 1 | 2 | kurz nach goLive im Durchführ-Zeitraum | Einfach, Datenlogger mobile Geräte | Monthly | 12 | Kalibrierung | T_Temperatur | ELPRO | PRO_NTC_PTFED1_SIL3 | 408584 | B250OG02 2.406.01 | 0 |  | FALSE |  |  | 0 |  | FALSE
QC_PE | 30.10.2026 | 28.01.2027 | 90 | 250-VF040-BQ000-YY135-67568-TT01 | Datenlogger QC 00761 | 1- Qualitätskritisch | Aktiv | 1 | 2 | kurz nach goLive im Durchführ-Zeitraum | Einfach, Datenlogger mobile Geräte | Monthly | 12 | Kalibrierung | T_Temperatur | ELPRO | PRO_NTC_ST50D6_SIL3 | 67568 ÷ 478064 | B203 R26 | 0 |  | FALSE |  |  | 0 |  | FALSE
QC_PE | 30.10.2026 | 28.01.2027 | 90 | 250-VF040-BQ000-YY136-400729-TT01 | Datenlogger QC 03876 | 1- Qualitätskritisch | Aktiv | 1 | 2 | kurz nach goLive im Durchführ-Zeitraum | Einfach, Datenlogger mobile Geräte | Monthly | 12 | Kalibrierung | T_Temperatur | ELPRO | PRO_NTC_PLA20D5_PLA3 | 400729 ÷ 460498 | B250OG02 2.406.01 | 0 |  | FALSE |  |  | 0 |  | FALSE
QC_PE | 30.10.2026 | 28.01.2027 | 90 | 250-VF040-BQ000-YY137-400729-TT02 | Datenlogger QC 03876 | 1- Qualitätskritisch | Aktiv | 1 | 2 | kurz nach goLive im Durchführ-Zeitraum | Einfach, Datenlogger mobile Geräte | Monthly | 12 | Kalibrierung | T_Temperatur | ELPRO | PRO_NTC_PLA20D5_PLA3 | 454905 | B250OG02 2.406.01 | 0 |  | FALSE |  |  | 0 |  | FALSE
QC_PE | 30.10.2026 | 28.01.2027 | 90 | 250-VF040-BQ000-YY138-400729-TT03 | Datenlogger QC 03876 | 1- Qualitätskritisch | Aktiv | 1 | 2 | kurz nach goLive im Durchführ-Zeitraum | Einfach, Datenlogger mobile Geräte | Monthly | 12 | Kalibrierung | T_Temperatur | ELPRO | PRO_NTC_PTFED1_SIL3 | 400729 ÷ 428025 | B250OG02 2.406.01 | 0 |  | FALSE |  |  | 0 |  | FALSE
QC_PE | 30.10.2026 | 28.01.2027 | 90 | 250-VF040-BQ000-YY139-400729-TT04 | Datenlogger QC 03876 | 1- Qualitätskritisch | Aktiv | 1 | 2 | kurz nach goLive im Durchführ-Zeitraum | Einfach, Datenlogger mobile Geräte | Monthly | 12 | Kalibrierung | T_Temperatur | ELPRO | PRO_NTC_PTFED1_SIL3 | 413901 | B250OG02 2.406.01 | 0 |  | FALSE |  |  | 0 |  | FALSE
QC_PE | 30.10.2026 | 28.01.2027 | 90 | 250-VF040-BQ000-YY140-67563-TT01 | Datenlogger QC 00934 | 1- Qualitätskritisch | Aktiv | 1 | 2 | kurz nach goLive im Durchführ-Zeitraum | Einfach, Datenlogger mobile Geräte | Monthly | 12 | Kalibrierung | T_Temperatur | ELPRO | PRO_NTC_ST50D6_SIL3 | 67563 ÷ 478053 | B203 R26 | 0 |  | FALSE |  |  | 0 |  | FALSE
QC_PE | 30.10.2026 | 28.01.2027 | 90 | 250-VF040-BQ000-YY141-400721-TT01 | Datenlogger QC 03877 | 1- Qualitätskritisch | Aktiv | 1 | 2 | kurz nach goLive im Durchführ-Zeitraum | Einfach, Datenlogger mobile Geräte | Monthly | 12 | Kalibrierung | T_Temperatur | ELPRO | PRO_NTC_PLA20D5_PLA3 | 400721÷454940 | B250OG02 2.406.01 | 0 |  | FALSE |  |  | 0 |  | FALSE
QC_PE | 30.10.2026 | 28.01.2027 | 90 | 250-VF040-BQ000-YY142-400721-TT02 | Datenlogger QC 03877 | 1- Qualitätskritisch | Aktiv | 1 | 2 | kurz nach goLive im Durchführ-Zeitraum | Einfach, Datenlogger mobile Geräte | Monthly | 12 | Kalibrierung | T_Temperatur | ELPRO | PRO_NTC_PLA20D5_PLA3 | 400721÷453913 | B250OG02 2.406.01 | 0 |  | FALSE |  |  | 0 |  | FALSE
QC_PE | 30.10.2026 | 28.01.2027 | 90 | 250-VF040-BQ000-YY143-400721-TT03 | Datenlogger QC 03877 | 1- Qualitätskritisch | Aktiv | 1 | 2 | kurz nach goLive im Durchführ-Zeitraum | Einfach, Datenlogger mobile Geräte | Monthly | 12 | Kalibrierung | T_Temperatur | ELPRO | PRO_NTC_PTFED1_SIL3 | 436092 | B250OG02 2.406.01 | 0 |  | FALSE |  |  | 0 |  | FALSE
QC_PE | 30.10.2026 | 28.01.2027 | 90 | 250-VF040-BQ000-YY144-400721-TT04 | Datenlogger QC 03877 | 1- Qualitätskritisch | Aktiv | 1 | 2 | kurz nach goLive im Durchführ-Zeitraum | Einfach, Datenlogger mobile Geräte | Monthly | 12 | Kalibrierung | T_Temperatur | ELPRO | PRO_NTC_PTFED1_SIL3 | 460490 | B250OG02 2.406.01 | 0 |  | FALSE |  |  | 0 |  | FALSE
QC_PE | 30.10.2026 | 28.01.2027 | 90 | 250-VF040-BQ000-YY145-76226-TT01 | Datenlogger QC 00205 | 1- Qualitätskritisch | Aktiv | 1 | 2 | kurz nach goLive im Durchführ-Zeitraum | Einfach, Datenlogger mobile Geräte | Monthly | 12 | Kalibrierung | T_Temperatur | ELPRO | PRO_NTC_PLA20D5_PLA3 | ES10009833 | B203 R26 | 0 |  | FALSE |  |  | 0 |  | FALSE
QC_PE | 30.10.2026 | 28.01.2027 | 90 | 250-VF040-BQ000-YY146-83486-TT01 | Datenlogger QC 01018 | 1- Qualitätskritisch | Aktiv | 1 | 2 | kurz nach goLive im Durchführ-Zeitraum | Einfach, Datenlogger mobile Geräte | Monthly | 12 | Kalibrierung | T_Temperatur | ELPRO | PRO_NTC_PTFED1_SIL3 | 83486 ÷ 454635 | B250OG01 1.404.01 | 0 |  | FALSE |  |  | 0 |  | FALSE
QC_PE | 30.10.2026 | 28.01.2027 | 90 | 250-VF040-BQ000-YY147-83486-TT02 | Datenlogger QC 01018 | 1- Qualitätskritisch | Aktiv | 1 | 2 | kurz nach goLive im Durchführ-Zeitraum | Einfach, Datenlogger mobile Geräte | Monthly | 12 | Kalibrierung | T_Temperatur | ELPRO | PRO_NTC_PLA20D5_PLA3 | 83486 ÷ 427393 | B250OG01 1.404.01 | 0 |  | FALSE |  |  | 0 |  | FALSE
QC_PE | 30.10.2026 | 28.01.2027 | 90 | 250-VF040-BQ000-YY148-67502-TT01 | Datenlogger QC 00736 | 1- Qualitätskritisch | Aktiv | 1 | 2 | kurz nach goLive im Durchführ-Zeitraum | Einfach, Datenlogger mobile Geräte | Monthly | 12 | Kalibrierung | T_Temperatur | ELPRO | PRO_NTC_ST50D6_SIL3 | 67502 ÷ 478080 | B203 R26 | 0 |  | FALSE |  |  | 0 |  | FALSE
QC_PE | 30.10.2026 | 28.01.2027 | 90 | 250-VF040-BQ000-YY149-86071-TT01 | Datenlogger QC 00305 | 1- Qualitätskritisch | Aktiv | 1 | 2 | kurz nach goLive im Durchführ-Zeitraum | Einfach, Datenlogger mobile Geräte | Monthly | 12 | Kalibrierung | T_Temperatur | ELPRO | PRO_NTC_PTFED1_SIL3 | 454641 | B203 R26 | 0 |  | FALSE |  |  | 0 |  | FALSE
QC_PE | 30.10.2026 | 28.01.2027 | 90 | 250-VF040-BQ000-YY150-86071-TT02 | Datenlogger QC 00305 | 1- Qualitätskritisch | Aktiv | 1 | 2 | kurz nach goLive im Durchführ-Zeitraum | Einfach, Datenlogger mobile Geräte | Monthly | 12 | Kalibrierung | T_Temperatur | ELPRO | PRO_NTC_PTFED1_SIL3 | ES10003765 | B203 R26 | 0 |  | FALSE |  |  | 0 |  | FALSE
QC_PE | 30.10.2026 | 28.01.2027 | 90 | 250-VF040-BQ000-YY151-86071-TT03 | Datenlogger QC 00305 | 1- Qualitätskritisch | Aktiv | 1 | 2 | kurz nach goLive im Durchführ-Zeitraum | Einfach, Datenlogger mobile Geräte | Monthly | 12 | Kalibrierung | T_Temperatur | ELPRO | PRO_NTC_PTFED1_SIL3 | ES10003766 | B203 R26 | 0 |  | FALSE |  |  | 0 |  | FALSE
QC_PE | 30.10.2026 | 28.01.2027 | 90 | 250-VF040-BQ000-YY152-86071-TT04 | Datenlogger QC 00305 | 1- Qualitätskritisch | Aktiv | 1 | 2 | kurz nach goLive im Durchführ-Zeitraum | Einfach, Datenlogger mobile Geräte | Monthly | 12 | Kalibrierung | T_Temperatur | ELPRO | PRO_NTC_PTFED1_SIL3 | ES10003764 | B203 R26 | 0 |  | FALSE |  |  | 0 |  | FALSE
QC_PE | 30.10.2026 | 28.01.2027 | 90 | 250-VF040-BQ000-YY153-95037-TT01 | Datenlogger QC 03449 | 1- Qualitätskritisch | Aktiv | 1 | 2 | kurz nach goLive im Durchführ-Zeitraum | Einfach, Datenlogger mobile Geräte | Monthly | 12 | Kalibrierung | T_Temperatur | ELPRO | PRO_NTC_PLA20D5_PLA3 | 454389 | B250OG01 1.304.01 | 0 |  | FALSE |  |  | 0 |  | FALSE
QC_PE | 29.09.2026 | 28.12.2026 | 90 | 250-VF040-BQ000-YY156-75354_TT01 | Datenlogger QC 01799 | 1- Qualitätskritisch | Aktiv | 1 | 2 | kurz nach goLive im Durchführ-Zeitraum | Einfach, Datenlogger mobile Geräte | Monthly | 12 | Kalibrierung | T_Temperatur | ELPRO | PRO_TRH_THx | 201531008 | B250UG02 2.310.01 | 0 |  | FALSE |  |  | 0 |  | FALSE
QC_PE | 29.09.2026 | 28.12.2026 | 90 | 250-VF040-BQ000-YY157-75354_MT01 | Datenlogger QC 01799 | 1- Qualitätskritisch | Aktiv | 1 | 2 | kurz nach goLive im Durchführ-Zeitraum | Einfach, Datenlogger mobile Geräte | Monthly | 12 | Kalibrierung | M_Feuchte | ELPRO | PRO_TRH_THx | 201531008 | B250UG02 2.310.01 | 0 |  | FALSE |  |  | 0 |  | FALSE
QC_PE | 29.09.2026 | 28.12.2026 | 90 | 250-VF040-BQ000-YY158-87443_TT01 | Datenlogger QC 00127 | 1- Qualitätskritisch | Aktiv | 1 | 2 | kurz nach goLive im Durchführ-Zeitraum | Einfach, Datenlogger mobile Geräte | Monthly | 12 | Kalibrierung | T_Temperatur | ELPRO | PRO_NTC_PLA20D5_PLA3 | 413841 | B203 R26 | 0 |  | FALSE |  |  | 0 |  | FALSE
QC_PE | 29.09.2026 | 28.12.2026 | 90 | 250-VF040-BQ000-YY159-87506_TT01 | Datenlogger QC 00189 | 1- Qualitätskritisch | Aktiv | 1 | 2 | kurz nach goLive im Durchführ-Zeitraum | Einfach, Datenlogger mobile Geräte | Monthly | 12 | Kalibrierung | T_Temperatur | ELPRO | PRO_NTC_PLA20D5_PLA3 | 2011081901 | B250OG03 3.407.01 | 0 |  | FALSE |  |  | 0 |  | FALSE
QC_PE | 29.09.2026 | 28.12.2026 | 90 | 250-VF040-BQ000-YY160-75360_TT01 | Datenlogger QC 01800 | 1- Qualitätskritisch | Aktiv | 1 | 2 | kurz nach goLive im Durchführ-Zeitraum | Einfach, Datenlogger mobile Geräte | Monthly | 12 | Kalibrierung | T_Temperatur | ELPRO | PRO_TRH_THx | 201632717 | B250UG02 2.310.01 | 0 |  | FALSE |  |  | 0 |  | FALSE
QC_PE | 29.09.2026 | 28.12.2026 | 90 | 250-VF040-BQ000-YY161-75360_MT01 | Datenlogger QC 01800 | 1- Qualitätskritisch | Aktiv | 1 | 2 | kurz nach goLive im Durchführ-Zeitraum | Einfach, Datenlogger mobile Geräte | Monthly | 12 | Kalibrierung | M_Feuchte | ELPRO | PRO_TRH_THx | 201632717 | B250UG02 2.310.01 | 0 |  | FALSE |  |  | 0 |  | FALSE
QC_PE | 29.09.2026 | 28.12.2026 | 90 | 250-VF040-BQ000-YY165-75977_TT01 | Datenlogger QC 00111 | 1- Qualitätskritisch | Aktiv | 1 | 2 | kurz nach goLive im Durchführ-Zeitraum | Einfach, Datenlogger mobile Geräte | Monthly | 12 | Kalibrierung | T_Temperatur | ELPRO | PRO_NTC_PLA20D5_PLA3 | 8040302 | B203 R26 | 0 |  | FALSE |  |  | 0 |  | FALSE
QC_PE | 29.09.2026 | 28.12.2026 | 90 | 250-VF040-BQ000-YY166-75977-TT02 | Datenlogger QC 00111 | 1- Qualitätskritisch | Aktiv | 1 | 2 | kurz nach goLive im Durchführ-Zeitraum | Einfach, Datenlogger mobile Geräte | Monthly | 12 | Kalibrierung | T_Temperatur | ELPRO | PRO_NTC_PLA20D5_PLA3 | 421265 | B203 R26 | 0 |  | FALSE |  |  | 0 |  | FALSE
QC_PE | 29.09.2026 | 28.12.2026 | 90 | 250-VF040-BQ000-YY167-75977-TT03 | Datenlogger QC 00111 | 1- Qualitätskritisch | Aktiv | 1 | 2 | kurz nach goLive im Durchführ-Zeitraum | Einfach, Datenlogger mobile Geräte | Monthly | 12 | Kalibrierung | T_Temperatur | ELPRO | PRO_NTC_PLA20D5_PLA3 | 446593 | B203 R26 | 0 |  | FALSE |  |  | 0 |  | FALSE
QC_PE | 29.09.2026 | 28.12.2026 | 90 | 250-VF040-BQ000-YY168-75977-TT04 | Datenlogger QC 00111 | 1- Qualitätskritisch | Aktiv | 1 | 2 | kurz nach goLive im Durchführ-Zeitraum | Einfach, Datenlogger mobile Geräte | Monthly | 12 | Kalibrierung | T_Temperatur | ELPRO | PRO_NTC_PLA20D5_PLA3 | 412326 | B203 R26 | 0 |  | FALSE |  |  | 0 |  | FALSE
QC_PE | 29.09.2026 | 28.12.2026 | 90 | 250-VF040-BQ000-YY169-87428-TT01 | Datenlogger QC 00126 | 1- Qualitätskritisch | Aktiv | 1 | 2 | kurz nach goLive im Durchführ-Zeitraum | Einfach, Datenlogger mobile Geräte | Monthly | 12 | Kalibrierung | T_Temperatur | ELPRO | PRO_NTC_PLA20D5_PLA3 | 11010401 | B203 R26 | 0 |  | FALSE |  |  | 0 |  | FALSE
QC_PE | 29.09.2026 | 28.12.2026 | 90 | 250-VF040-BQ000-YY170-80254-TT01 | Datenlogger QC 01287 | 1- Qualitätskritisch | Aktiv | 1 | 2 | kurz nach goLive im Durchführ-Zeitraum | Einfach, Datenlogger mobile Geräte | Monthly | 12 | Kalibrierung | T_Temperatur | ELPRO | PRO_NTC_PLA20D5_PLA3 | 412307 | B203 R26 | 0 |  | FALSE |  |  | 0 |  | FALSE
QC_PE | 29.09.2026 | 28.12.2026 | 90 | 250-VF040-BQ000-YY171-80254-TT02 | Datenlogger QC 01287 | 1- Qualitätskritisch | Aktiv | 1 | 2 | kurz nach goLive im Durchführ-Zeitraum | Einfach, Datenlogger mobile Geräte | Monthly | 12 | Kalibrierung | T_Temperatur | ELPRO | PRO_NTC_PLA20D5_PLA3 | 412293 | B203 R26 | 0 |  | FALSE |  |  | 0 |  | FALSE
QC_PE | 29.09.2026 | 28.12.2026 | 90 | 250-VF040-BQ000-YY172-80254-TT03 | Datenlogger QC 01287 | 1- Qualitätskritisch | Aktiv | 1 | 2 | kurz nach goLive im Durchführ-Zeitraum | Einfach, Datenlogger mobile Geräte | Monthly | 12 | Kalibrierung | T_Temperatur | ELPRO | PRO_NTC_PLA20D5_PLA3 | 8040411 | B203 R26 | 0 |  | FALSE |  |  | 0 |  | FALSE
QC_PE | 29.09.2026 | 28.12.2026 | 90 | 250-VF040-BQ000-YY173-80254-TT04 | Datenlogger QC 01287 | 1- Qualitätskritisch | Aktiv | 1 | 2 | kurz nach goLive im Durchführ-Zeitraum | Einfach, Datenlogger mobile Geräte | Monthly | 12 | Kalibrierung | T_Temperatur | ELPRO | PRO_NTC_PLA20D5_PLA3 | 8040412 | B203 R26 | 0 |  | FALSE |  |  | 0 |  | FALSE
QC_PE | 29.09.2026 | 28.12.2026 | 90 | 250-VF040-BQ000-YY174-67572-TT01 | Datenlogger QC 00782 | 1- Qualitätskritisch | Aktiv | 1 | 2 | kurz nach goLive im Durchführ-Zeitraum | Einfach, Datenlogger mobile Geräte | Monthly | 12 | Kalibrierung | T_Temperatur | ELPRO | PRO_NTC_P5X20_RUB3 | 67572 ÷ 421865 | B203 R26 | 0 |  | FALSE |  |  | 0 |  | FALSE
QC_PE | 29.09.2026 | 28.12.2026 | 90 | 250-VF040-BQ000-YY175-67572-TT02 | Datenlogger QC 00782 | 1- Qualitätskritisch | Aktiv | 1 | 2 | kurz nach goLive im Durchführ-Zeitraum | Einfach, Datenlogger mobile Geräte | Monthly | 12 | Kalibrierung | T_Temperatur | ELPRO | PRO_NTC_PLA20D5_PLA3 | ES10009817 | B203 R26 | 0 |  | FALSE |  |  | 0 |  | FALSE
QC_PE | 29.09.2026 | 28.12.2026 | 90 | 250-VF040-BQ000-YY176-67518-TT01 | Datenlogger QC 00935 | 1- Qualitätskritisch | Aktiv | 1 | 2 | kurz nach goLive im Durchführ-Zeitraum | Einfach, Datenlogger mobile Geräte | Monthly | 12 | Kalibrierung | T_Temperatur | ELPRO | PRO_NTC_PLA20D5_PLA3 | ES10009818 | B203 R26 | 0 |  | FALSE |  |  | 0 |  | FALSE
QC_PE | 29.09.2026 | 28.12.2026 | 90 | 250-VF040-BQ000-YY177-67518-TT02 | Datenlogger QC 00935 | 1- Qualitätskritisch | Aktiv | 1 | 2 | kurz nach goLive im Durchführ-Zeitraum | Einfach, Datenlogger mobile Geräte | Monthly | 12 | Kalibrierung | T_Temperatur | ELPRO | PRO_NTC_ST150D6_SIL3 | 443933 | B203 R26 | 0 |  | FALSE |  |  | 0 |  | FALSE
QC_PE | 29.09.2026 | 28.12.2026 | 90 | 250-VF040-BQ000-YY178-65399_TT01 | Datenlogger QC 01595 | 1- Qualitätskritisch | Aktiv | 1 | 2 | kurz nach goLive im Durchführ-Zeitraum | Einfach, Datenlogger mobile Geräte | Monthly | 12 | Kalibrierung | T_Temperatur | ELPRO | PRO_TRH_THx | 20049707 | B203 R26 | 0 |  | FALSE |  |  | 0 |  | FALSE
QC_PE | 29.09.2026 | 28.12.2026 | 90 | 250-VF040-BQ000-YY179-65399_MT01 | Datenlogger QC 01595 | 1- Qualitätskritisch | Aktiv | 1 | 2 | kurz nach goLive im Durchführ-Zeitraum | Einfach, Datenlogger mobile Geräte | Monthly | 12 | Kalibrierung | M_Feuchte | ELPRO | PRO_TRH_THx | 20049707 | B203 R26 | 0 |  | FALSE |  |  | 0 |  | FALSE
QC_PE | 29.09.2026 | 28.12.2026 | 90 | 250-VF040-BQ000-YY182-80252-TT01 | Datenlogger QC 01285 | 1- Qualitätskritisch | Aktiv | 1 | 2 | kurz nach goLive im Durchführ-Zeitraum | Einfach, Datenlogger mobile Geräte | Monthly | 12 | Kalibrierung | T_Temperatur | ELPRO | PRO_NTC_PLA20D5_PLA3 | 454964 | B203 R26 | 0 |  | FALSE |  |  | 0 |  | FALSE
QC_PE | 29.09.2026 | 28.12.2026 | 90 | 250-VF040-BQ000-YY183-80252-TT02 | Datenlogger QC 01285 | 1- Qualitätskritisch | Aktiv | 1 | 2 | kurz nach goLive im Durchführ-Zeitraum | Einfach, Datenlogger mobile Geräte | Monthly | 12 | Kalibrierung | T_Temperatur | ELPRO | PRO_NTC_PLA20D5_PLA3 | 412292 | B203 R26 | 0 |  | FALSE |  |  | 0 |  | FALSE
QC_PE | 29.09.2026 | 28.12.2026 | 90 | 250-VF040-BQ000-YY184-80252-TT03 | Datenlogger QC 01285 | 1- Qualitätskritisch | Aktiv | 1 | 2 | kurz nach goLive im Durchführ-Zeitraum | Einfach, Datenlogger mobile Geräte | Monthly | 12 | Kalibrierung | T_Temperatur | ELPRO | PRO_NTC_PLA20D5_PLA3 | 8040403 | B203 R26 | 0 |  | FALSE |  |  | 0 |  | FALSE
QC_PE | 29.09.2026 | 28.12.2026 | 90 | 250-VF040-BQ000-YY185-80252-TT04 | Datenlogger QC 01285 | 1- Qualitätskritisch | Aktiv | 1 | 2 | kurz nach goLive im Durchführ-Zeitraum | Einfach, Datenlogger mobile Geräte | Monthly | 12 | Kalibrierung | T_Temperatur | ELPRO | PRO_NTC_PLA20D5_PLA3 | 15030901 | B203 R26 | 0 |  | FALSE |  |  | 0 |  | FALSE
QC_PE | 29.09.2026 | 28.12.2026 | 90 | 250-VF040-BQ000-YY186-87427-TT01 | Datenlogger QC 00123 | 1- Qualitätskritisch | Aktiv | 1 | 2 | kurz nach goLive im Durchführ-Zeitraum | Einfach, Datenlogger mobile Geräte | Monthly | 12 | Kalibrierung | T_Temperatur | ELPRO | PRO_NTC_PLA20D5_PLA3 | 454962 | B203 R26 | 0 |  | FALSE |  |  | 0 |  | FALSE
QC_PE | 29.09.2026 | 28.12.2026 | 90 | 250-VF040-BQ000-YY187-67573-TT01 | Datenlogger QC 00823 | 1- Qualitätskritisch | Aktiv | 1 | 2 | kurz nach goLive im Durchführ-Zeitraum | Einfach, Datenlogger mobile Geräte | Monthly | 12 | Kalibrierung | T_Temperatur | ELPRO | PRO_NTC_PLA20D5_PLA3 | 413832 | B203 R26 | 0 |  | FALSE |  |  | 0 |  | FALSE
QC_PE | 29.09.2026 | 28.12.2026 | 90 | 250-VF040-BQ000-YY188-74057_TT01 | Datenlogger QC 01796 | 1- Qualitätskritisch | Aktiv | 1 | 2 | kurz nach goLive im Durchführ-Zeitraum | Einfach, Datenlogger mobile Geräte | Monthly | 12 | Kalibrierung | T_Temperatur | ELPRO | PRO_TRH_THx | 200920176 | B250UG02 2.310.01 | 0 |  | FALSE |  |  | 0 |  | FALSE
QC_PE | 29.09.2026 | 28.12.2026 | 90 | 250-VF040-BQ000-YY189-74057_MT01 | Datenlogger QC 01796 | 1- Qualitätskritisch | Aktiv | 1 | 2 | kurz nach goLive im Durchführ-Zeitraum | Einfach, Datenlogger mobile Geräte | Monthly | 12 | Kalibrierung | M_Feuchte | ELPRO | PRO_TRH_THx | 200920176 | B250UG02 2.310.01 | 0 |  | FALSE |  |  | 0 |  | FALSE
QC_PE | 29.09.2026 | 28.12.2026 | 90 | 250-VF040-BQ000-YY190-75333_TT01 | Datenlogger QC 01798 | 1- Qualitätskritisch | Aktiv | 1 | 2 | kurz nach goLive im Durchführ-Zeitraum | Einfach, Datenlogger mobile Geräte | Monthly | 12 | Kalibrierung | T_Temperatur | ELPRO | PRO_TRH_THx | 201123969 | B250UG02 2.310.01 | 0 |  | FALSE |  |  | 0 |  | FALSE
QC_PE | 29.09.2026 | 28.12.2026 | 90 | 250-VF040-BQ000-YY191-75333_MT01 | Datenlogger QC 01798 | 1- Qualitätskritisch | Aktiv | 1 | 2 | kurz nach goLive im Durchführ-Zeitraum | Einfach, Datenlogger mobile Geräte | Monthly | 12 | Kalibrierung | M_Feuchte | ELPRO | PRO_TRH_THx | 201123969 | B250UG02 2.310.01 | 0 |  | FALSE |  |  | 0 |  | FALSE
QC_PE | 29.09.2026 | 28.12.2026 | 90 | 250-VF040-BQ000-YY192-87444-TT01 | Datenlogger QC 00134 | 1- Qualitätskritisch | Aktiv | 1 | 2 | kurz nach goLive im Durchführ-Zeitraum | Einfach, Datenlogger mobile Geräte | Monthly | 12 | Kalibrierung | T_Temperatur | ELPRO | PRO_NTC_PLA20D5_PLA3 | 425765 | B203 R26 | 0 |  | FALSE |  |  | 0 |  | FALSE
QC_PE | 29.09.2026 | 28.12.2026 | 90 | 250-VF040-BQ000-YY193-87444-TT02 | Datenlogger QC 00134 | 1- Qualitätskritisch | Aktiv | 1 | 2 | kurz nach goLive im Durchführ-Zeitraum | Einfach, Datenlogger mobile Geräte | Monthly | 12 | Kalibrierung | T_Temperatur | ELPRO | PRO_NTC_PLA20D5_PLA3 | 11010405 | B203 R26 | 0 |  | FALSE |  |  | 0 |  | FALSE
QC_PE | 29.09.2026 | 28.12.2026 | 90 | 250-VF040-BQ000-YY194-80253-TT01 | Datenlogger QC 01286 | 1- Qualitätskritisch | Aktiv | 1 | 2 | kurz nach goLive im Durchführ-Zeitraum | Einfach, Datenlogger mobile Geräte | Monthly | 12 | Kalibrierung | T_Temperatur | ELPRO | PRO_NTC_PLA20D5_PLA3 | 412239 | B203 R26 | 0 |  | FALSE |  |  | 0 |  | FALSE
QC_PE | 29.09.2026 | 28.12.2026 | 90 | 250-VF040-BQ000-YY195-80253-TT02 | Datenlogger QC 01286 | 1- Qualitätskritisch | Aktiv | 1 | 2 | kurz nach goLive im Durchführ-Zeitraum | Einfach, Datenlogger mobile Geräte | Monthly | 12 | Kalibrierung | T_Temperatur | ELPRO | PRO_NTC_PLA20D5_PLA3 | 412288 | B203 R26 | 0 |  | FALSE |  |  | 0 |  | FALSE
QC_PE | 29.09.2026 | 28.12.2026 | 90 | 250-VF040-BQ000-YY196-80253-TT03 | Datenlogger QC 01286 | 1- Qualitätskritisch | Aktiv | 1 | 2 | kurz nach goLive im Durchführ-Zeitraum | Einfach, Datenlogger mobile Geräte | Monthly | 12 | Kalibrierung | T_Temperatur | ELPRO | PRO_NTC_PLA20D5_PLA3 | 454892 | B203 R26 | 0 |  | FALSE |  |  | 0 |  | FALSE
QC_PE | 29.09.2026 | 28.12.2026 | 90 | 250-VF040-BQ000-YY197-80253-TT04 | Datenlogger QC 01286 | 1- Qualitätskritisch | Aktiv | 1 | 2 | kurz nach goLive im Durchführ-Zeitraum | Einfach, Datenlogger mobile Geräte | Monthly | 12 | Kalibrierung | T_Temperatur | ELPRO | PRO_NTC_PLA20D5_PLA3 | 8040408 | B203 R26 | 0 |  | FALSE |  |  | 0 |  | FALSE
QC_PE | 30.07.2026 | 28.10.2026 | 90 | 250-VF040-BQ000-YY200-81894_TT01 | Datenlogger QC 00174 | 1- Qualitätskritisch | Aktiv | 1 | 1 | nach goLive direkt im Durchführ-Zeitraum | Einfach, Datenlogger mobile Geräte | Monthly | 12 | Kalibrierung | T_Temperatur | ELPRO |  | 81894 | B203 R26 | 0 |  | FALSE |  |  | 0 |  | FALSE
QC_PE | 30.07.2026 | 28.10.2026 | 90 | 250-VF040-BQ000-YY204-71929_TT01 | Datenlogger QC 00152 | 1- Qualitätskritisch | Aktiv | 1 | 1 | nach goLive direkt im Durchführ-Zeitraum | Einfach, Datenlogger mobile Geräte | Monthly | 12 | Kalibrierung | T_Temperatur | ELPRO |  | 71929 | B203 R26 | 0 |  | FALSE |  |  | 0 |  | FALSE
QC_PE | 30.07.2026 | 28.10.2026 | 90 | 250-VF040-BQ000-YY205-77926_TT01 | Datenlogger QC 00222 | 1- Qualitätskritisch | Aktiv | 1 | 1 | nach goLive direkt im Durchführ-Zeitraum | Einfach, Datenlogger mobile Geräte | Monthly | 12 | Kalibrierung | T_Temperatur | ELPRO |  | 77926 | B203 R26 | 0 |  | FALSE |  |  | 0 |  | FALSE
QC_PE | 30.07.2026 | 28.10.2026 | 90 | 250-VF040-BQ000-YY206-71933_TT01 | Datenlogger QC 00166 | 1- Qualitätskritisch | Aktiv | 1 | 1 | nach goLive direkt im Durchführ-Zeitraum | Einfach, Datenlogger mobile Geräte | Monthly | 12 | Kalibrierung | T_Temperatur | ELPRO |  | 71933 | B203 R26 | 0 |  | FALSE |  |  | 0 |  | FALSE
QC_PE | 30.07.2026 | 28.10.2026 | 90 | 250-VF040-BQ000-YY207-80385_TT01 | Datenlogger QC 01283 | 1- Qualitätskritisch | Aktiv | 1 | 1 | nach goLive direkt im Durchführ-Zeitraum | Einfach, Datenlogger mobile Geräte | Monthly | 12 | Kalibrierung | T_Temperatur | ELPRO | PRO_NTC_PLA20D5_PLA3 | 9022601 | B203 R26 | 0 |  | FALSE |  |  | 0 |  | FALSE
QC_PE | 30.07.2026 | 28.10.2026 | 90 | 250-VF040-BQ000-YY208-80385_TT02 | Datenlogger QC 01283 | 1- Qualitätskritisch | Aktiv | 1 | 1 | nach goLive direkt im Durchführ-Zeitraum | Einfach, Datenlogger mobile Geräte | Monthly | 12 | Kalibrierung | T_Temperatur | ELPRO | PRO_NTC_PLA20D5_PLA3 | 9022602 | B203 R26 | 0 |  | FALSE |  |  | 0 |  | FALSE
QC_PE | 30.07.2026 | 28.10.2026 | 90 | 250-VF040-BQ000-YY209-80385_TT03 | Datenlogger QC 01283 | 1- Qualitätskritisch | Aktiv | 1 | 1 | nach goLive direkt im Durchführ-Zeitraum | Einfach, Datenlogger mobile Geräte | Monthly | 12 | Kalibrierung | T_Temperatur | ELPRO | PRO_NTC_PLA20D5_PLA3 | 20100422-05 | B203 R26 | 0 |  | FALSE |  |  | 0 |  | FALSE
QC_PE | 30.07.2026 | 28.10.2026 | 90 | 250-VF040-BQ000-YY210-80385_TT04 | Datenlogger QC 01283 | 1- Qualitätskritisch | Aktiv | 1 | 1 | nach goLive direkt im Durchführ-Zeitraum | Einfach, Datenlogger mobile Geräte | Monthly | 12 | Kalibrierung | T_Temperatur | ELPRO | PRO_NTC_PLA20D5_PLA3 | 9022604 | B203 R26 | 0 |  | FALSE |  |  | 0 |  | FALSE
QC_PE | 30.07.2026 | 28.10.2026 | 90 | 250-VF040-BQ000-YY211-80249_TT01 | Datenlogger QC 01282 | 1- Qualitätskritisch | Aktiv | 1 | 1 | nach goLive direkt im Durchführ-Zeitraum | Einfach, Datenlogger mobile Geräte | Monthly | 12 | Kalibrierung | T_Temperatur | ELPRO | PRO_NTC_PLA20D5_PLA3 | ES10009808 | B203 R26 | 0 |  | FALSE |  |  | 0 |  | FALSE
QC_PE | 30.07.2026 | 28.10.2026 | 90 | 250-VF040-BQ000-YY212-80249_TT02 | Datenlogger QC 01282 | 1- Qualitätskritisch | Aktiv | 1 | 1 | nach goLive direkt im Durchführ-Zeitraum | Einfach, Datenlogger mobile Geräte | Monthly | 12 | Kalibrierung | T_Temperatur | ELPRO | PRO_NTC_PLA20D5_PLA3 | ES10009809 | B203 R26 | 0 |  | FALSE |  |  | 0 |  | FALSE
QC_PE | 30.07.2026 | 28.10.2026 | 90 | 250-VF040-BQ000-YY213-80249_TT03 | Datenlogger QC 01282 | 1- Qualitätskritisch | Aktiv | 1 | 1 | nach goLive direkt im Durchführ-Zeitraum | Einfach, Datenlogger mobile Geräte | Monthly | 12 | Kalibrierung | T_Temperatur | ELPRO | PRO_NTC_PLA20D5_PLA3 | 412294 | B203 R26 | 0 |  | FALSE |  |  | 0 |  | FALSE
QC_PE | 30.07.2026 | 28.10.2026 | 90 | 250-VF040-BQ000-YY214-80249_TT04 | Datenlogger QC 01282 | 1- Qualitätskritisch | Aktiv | 1 | 1 | nach goLive direkt im Durchführ-Zeitraum | Einfach, Datenlogger mobile Geräte | Monthly | 12 | Kalibrierung | T_Temperatur | ELPRO | PRO_NTC_PLA20D5_PLA3 | 412291 | B203 R26 | 0 |  | FALSE |  |  | 0 |  | FALSE
QC_PE | 30.07.2026 | 28.10.2026 | 90 | 250-VF040-BQ000-YY215-74594_TT01 | Datenlogger QC 01579 | 1- Qualitätskritisch | Aktiv | 1 | 1 | nach goLive direkt im Durchführ-Zeitraum | Einfach, Datenlogger mobile Geräte | Monthly | 12 | Kalibrierung | T_Temperatur | ELPRO |  | 74594 | B203 R26 | 0 |  | FALSE |  |  | 0 |  | FALSE
QC_PE | 30.07.2026 | 28.10.2026 | 90 | 250-VF040-BQ000-YY216-95229_TT01 | Datenlogger QC 02909 | 1- Qualitätskritisch | Aktiv | 1 | 1 | nach goLive direkt im Durchführ-Zeitraum | Einfach, Datenlogger mobile Geräte | Monthly | 12 | Kalibrierung | T_Temperatur | ELPRO | PT100_ST100D4_PTFE4 | 405861 | B203 R26 | 0 |  | FALSE |  |  | 0 |  | FALSE
QC_PE | 30.07.2026 | 28.10.2026 | 90 | 250-VF040-BQ000-YY217-95229_TT02 | Datenlogger QC 02909 | 1- Qualitätskritisch | Aktiv | 1 | 1 | nach goLive direkt im Durchführ-Zeitraum | Einfach, Datenlogger mobile Geräte | Monthly | 12 | Kalibrierung | T_Temperatur | ELPRO | PT100_ST100D4_PTFE4 | 401911 | B203 R26 | 0 |  | FALSE |  |  | 0 |  | FALSE
QC_PE | 30.07.2026 | 28.10.2026 | 90 | 250-VF040-BQ000-YY218-84331_TT01 | Datenlogger QC 01289 | 1- Qualitätskritisch | Aktiv | 1 | 1 | nach goLive direkt im Durchführ-Zeitraum | Einfach, Datenlogger mobile Geräte | Monthly | 12 | Kalibrierung | T_Temperatur | ELPRO |  | 84331 | B203 R26 | 0 |  | FALSE |  |  | 0 |  | FALSE
QC_PE | 30.07.2026 | 28.10.2026 | 90 | 250-VF040-BQ000-YY219-67576_TT01 | Datenlogger QC 01291 | 1- Qualitätskritisch | Aktiv | 1 | 1 | nach goLive direkt im Durchführ-Zeitraum | Einfach, Datenlogger mobile Geräte | Monthly | 12 | Kalibrierung | T_Temperatur | ELPRO | PRO_NTC_PLA20D5_PLA3 | 401397 | B203 R26 | 0 |  | FALSE |  |  | 0 |  | FALSE
QC_PE | 30.07.2026 | 28.10.2026 | 90 | 250-VF040-BQ000-YY220-67576_TT02 | Datenlogger QC 01291 | 1- Qualitätskritisch | Aktiv | 1 | 1 | nach goLive direkt im Durchführ-Zeitraum | Einfach, Datenlogger mobile Geräte | Monthly | 12 | Kalibrierung | T_Temperatur | ELPRO | PRO_NTC_PLA20D5_PLA3 | 401403 | B203 R26 | 0 |  | FALSE |  |  | 0 |  | FALSE
QC_PE | 30.07.2026 | 28.10.2026 | 90 | 250-VF040-BQ000-YY221-67576_TT03 | Datenlogger QC 01291 | 1- Qualitätskritisch | Aktiv | 1 | 1 | nach goLive direkt im Durchführ-Zeitraum | Einfach, Datenlogger mobile Geräte | Monthly | 12 | Kalibrierung | T_Temperatur | ELPRO | PRO_NTC_PLA20D5_PLA3 | 30 | B203 R26 | 0 |  | FALSE |  |  | 0 |  | FALSE
QC_PE | 30.07.2026 | 28.10.2026 | 90 | 250-VF040-BQ000-YY222-67576_TT04 | Datenlogger QC 01291 | 1- Qualitätskritisch | Aktiv | 1 | 1 | nach goLive direkt im Durchführ-Zeitraum | Einfach, Datenlogger mobile Geräte | Monthly | 12 | Kalibrierung | T_Temperatur | ELPRO | PRO_NTC_PLA20D5_PLA3 | 401379 | B203 R26 | 0 |  | FALSE |  |  | 0 |  | FALSE
QC_PE | 30.07.2026 | 28.10.2026 | 90 | 250-VF040-BQ000-YY228-80387_TT01 | Datenlogger QC 01284 | 1- Qualitätskritisch | Aktiv | 1 | 1 | nach goLive direkt im Durchführ-Zeitraum | Einfach, Datenlogger mobile Geräte | Monthly | 12 | Kalibrierung | T_Temperatur | ELPRO | PRO_NTC_PLA20D5_PLA3 | 9022605 | B203 R26 | 0 |  | FALSE |  |  | 0 |  | FALSE
QC_PE | 30.07.2026 | 28.10.2026 | 90 | 250-VF040-BQ000-YY229-80387_TT02 | Datenlogger QC 01284 | 1- Qualitätskritisch | Aktiv | 1 | 1 | nach goLive direkt im Durchführ-Zeitraum | Einfach, Datenlogger mobile Geräte | Monthly | 12 | Kalibrierung | T_Temperatur | ELPRO | PRO_NTC_PLA20D5_PLA3 | 9022606 | B203 R26 | 0 |  | FALSE |  |  | 0 |  | FALSE
QC_PE | 30.07.2026 | 28.10.2026 | 90 | 250-VF040-BQ000-YY230-80387_TT03 | Datenlogger QC 01284 | 1- Qualitätskritisch | Aktiv | 1 | 1 | nach goLive direkt im Durchführ-Zeitraum | Einfach, Datenlogger mobile Geräte | Monthly | 12 | Kalibrierung | T_Temperatur | ELPRO | PRO_NTC_PLA20D5_PLA3 | 9022607 | B203 R26 | 0 |  | FALSE |  |  | 0 |  | FALSE
QC_PE | 30.07.2026 | 28.10.2026 | 90 | 250-VF040-BQ000-YY231-80387_TT04 | Datenlogger QC 01284 | 1- Qualitätskritisch | Aktiv | 1 | 1 | nach goLive direkt im Durchführ-Zeitraum | Einfach, Datenlogger mobile Geräte | Monthly | 12 | Kalibrierung | T_Temperatur | ELPRO | PRO_NTC_PLA20D5_PLA3 | 9022608 | B203 R26 | 0 |  | FALSE |  |  | 0 |  | FALSE
QC_PE | 30.07.2026 | 28.10.2026 | 90 | 250-VF040-BQ000-YY232-67577_TT01 | Datenlogger QC 01292 | 1- Qualitätskritisch | Aktiv | 1 | 1 | nach goLive direkt im Durchführ-Zeitraum | Einfach, Datenlogger mobile Geräte | Monthly | 12 | Kalibrierung | T_Temperatur | ELPRO | PRO_NTC_PLA20D5_PLA3 | ES10009810 | B203 R26 | 0 |  | FALSE |  |  | 0 |  | FALSE
QC_PE | 30.07.2026 | 28.10.2026 | 90 | 250-VF040-BQ000-YY233-67577_TT02 | Datenlogger QC 01292 | 1- Qualitätskritisch | Aktiv | 1 | 1 | nach goLive direkt im Durchführ-Zeitraum | Einfach, Datenlogger mobile Geräte | Monthly | 12 | Kalibrierung | T_Temperatur | ELPRO | PRO_NTC_PLA20D5_PLA3 | 401385 | B203 R26 | 0 |  | FALSE |  |  | 0 |  | FALSE
QC_PE | 30.07.2026 | 28.10.2026 | 90 | 250-VF040-BQ000-YY234-67577_TT03 | Datenlogger QC 01292 | 1- Qualitätskritisch | Aktiv | 1 | 1 | nach goLive direkt im Durchführ-Zeitraum | Einfach, Datenlogger mobile Geräte | Monthly | 12 | Kalibrierung | T_Temperatur | ELPRO | PRO_NTC_PLA20D5_PLA3 | 401391 | B203 R26 | 0 |  | FALSE |  |  | 0 |  | FALSE
QC_PE | 30.07.2026 | 28.10.2026 | 90 | 250-VF040-BQ000-YY235-67577_TT04 | Datenlogger QC 01292 | 1- Qualitätskritisch | Aktiv | 1 | 1 | nach goLive direkt im Durchführ-Zeitraum | Einfach, Datenlogger mobile Geräte | Monthly | 12 | Kalibrierung | T_Temperatur | ELPRO | PRO_NTC_PLA20D5_PLA3 | 401372 | B203 R26 | 0 |  | FALSE |  |  | 0 |  | FALSE
QC_PE | 30.06.2026 | 28.09.2026 | 90 | 250-VF040-BQ000-YY236-92104_TT01 | Datenlogger QC 02739 | 1- Qualitätskritisch | Aktiv | 1 | 1 | nach goLive direkt im Durchführ-Zeitraum | Einfach, Datenlogger mobile Geräte | Monthly | 12 | Kalibrierung | T_Temperatur | ELPRO | PRO_NTC_PLA20D5_PLA3 | ES10011240 | B203 R26 | 0 |  | FALSE |  |  | 0 |  | FALSE
QC_PE | 30.06.2026 | 28.09.2026 | 90 | 250-VF040-BQ000-YY237-92108_TT01 | Datenlogger QC 02742 | 1- Qualitätskritisch | Aktiv | 1 | 1 | nach goLive direkt im Durchführ-Zeitraum | Einfach, Datenlogger mobile Geräte | Monthly | 12 | Kalibrierung | T_Temperatur | ELPRO | PRO_NTC_PLA20D5_PLA3 | ES10011244 | B203 R26 | 0 |  | FALSE |  |  | 0 |  | FALSE
QC_PE | 30.06.2026 | 28.09.2026 | 90 | 250-VF040-BQ000-YY238-92096_TT01 | Datenlogger QC 02733 | 1- Qualitätskritisch | Aktiv | 1 | 1 | nach goLive direkt im Durchführ-Zeitraum | Einfach, Datenlogger mobile Geräte | Monthly | 12 | Kalibrierung | T_Temperatur | ELPRO | PRO_NTC_PLA20D5_PLA3 | ES10011233 | B072EG00 50 | 0 |  | FALSE |  |  | 0 |  | FALSE
QC_PE | 30.06.2026 | 28.09.2026 | 90 | 250-VF040-BQ000-YY239-92103_TT01 | Datenlogger QC 02738 | 1- Qualitätskritisch | Aktiv | 1 | 1 | nach goLive direkt im Durchführ-Zeitraum | Einfach, Datenlogger mobile Geräte | Monthly | 12 | Kalibrierung | T_Temperatur | ELPRO | PRO_NTC_PLA20D5_PLA3 | ES10011239 | B207EG00 18 | 0 |  | FALSE |  |  | 0 |  | FALSE
QC_PE | 30.06.2026 | 28.09.2026 | 90 | 250-VF040-BQ000-YY240-92111_TT01 | Datenlogger QC 02731 | 1- Qualitätskritisch | Aktiv | 1 | 1 | nach goLive direkt im Durchführ-Zeitraum | Einfach, Datenlogger mobile Geräte | Monthly | 12 | Kalibrierung | T_Temperatur | ELPRO | PRO_NTC_PLA20D5_PLA3 | ES10011246 | B072EG00 50 | 0 |  | FALSE |  |  | 0 |  | FALSE
QC_PE | 30.06.2026 | 28.09.2026 | 90 | 250-VF040-BQ000-YY241-92114_TT01 | Datenlogger QC 02745 | 1- Qualitätskritisch | Aktiv | 1 | 1 | nach goLive direkt im Durchführ-Zeitraum | Einfach, Datenlogger mobile Geräte | Monthly | 12 | Kalibrierung | T_Temperatur | ELPRO | PRO_NTC_PLA20D5_PLA3 | ES10011249 | B207EG00 18 | 0 |  | FALSE |  |  | 0 |  | FALSE
QC_PE | 30.06.2026 | 28.09.2026 | 90 | 250-VF040-BQ000-YY242-95977_TT01 | Datenlogger QC 03510 | 1- Qualitätskritisch | Aktiv | 1 | 1 | nach goLive direkt im Durchführ-Zeitraum | Einfach, Datenlogger mobile Geräte | Monthly | 12 | Kalibrierung | T_Temperatur | ELPRO | PRO_NTC_P5X20_RUB3 | 451310 | B250OG03 3.407.01 | 0 |  | FALSE |  |  | 0 |  | FALSE
QC_PE | 30.06.2026 | 28.09.2026 | 90 | 250-VF040-BQ000-YY243-400712_TT01 | Datenlogger QC 03631 | 1- Qualitätskritisch | Aktiv | 1 | 1 | nach goLive direkt im Durchführ-Zeitraum | Einfach, Datenlogger mobile Geräte | Monthly | 12 | Kalibrierung | T_Temperatur | ELPRO | PRO_NTC_PLA20D5_PLA3 | 444972 | B250OG03 3.407.01 | 0 |  | FALSE |  |  | 0 |  | FALSE
QC_PE | 30.06.2026 | 28.09.2026 | 90 | 250-VF040-BQ000-YY244-400712_TT02 | Datenlogger QC 03631 | 1- Qualitätskritisch | Aktiv | 1 | 1 | nach goLive direkt im Durchführ-Zeitraum | Einfach, Datenlogger mobile Geräte | Monthly | 12 | Kalibrierung | T_Temperatur | ELPRO | PRO_NTC_PLA20D5_PLA3 | 400712 ÷ 444987 | B250OG03 3.407.01 | 0 |  | FALSE |  |  | 0 |  | FALSE
QC_PE | 30.06.2026 | 28.09.2026 | 90 | 250-VF040-BQ000-YY245-86125_TT01 | Datenlogger QC 00742 | 1- Qualitätskritisch | Aktiv | 1 | 1 | nach goLive direkt im Durchführ-Zeitraum | Einfach, Datenlogger mobile Geräte | Monthly | 12 | Kalibrierung | T_Temperatur | ELPRO | PRO_NTC_PTFED1_SIL3 | ES10033152 | B250OG02 2.406.01 | 0 |  | FALSE |  |  | 0 |  | FALSE
QC_PE | 30.06.2026 | 28.09.2026 | 90 | 250-VF040-BQ000-YY246-86125_TT02 | Datenlogger QC 00742 | 1- Qualitätskritisch | Aktiv | 1 | 1 | nach goLive direkt im Durchführ-Zeitraum | Einfach, Datenlogger mobile Geräte | Monthly | 12 | Kalibrierung | T_Temperatur | ELPRO | PRO_NTC_PTFED1_SIL3 | 408529 | B250OG02 2.406.01 | 0 |  | FALSE |  |  | 0 |  | FALSE
QC_PE | 30.06.2026 | 28.09.2026 | 90 | 250-VF040-BQ000-YY247-86125_TT03 | Datenlogger QC 00742 | 1- Qualitätskritisch | Aktiv | 1 | 1 | nach goLive direkt im Durchführ-Zeitraum | Einfach, Datenlogger mobile Geräte | Monthly | 12 | Kalibrierung | T_Temperatur | ELPRO | PRO_NTC_P5X20_RUB3 | 86125 ÷ 433651 | B250OG02 2.406.01 | 0 |  | FALSE |  |  | 0 |  | FALSE
QC_PE | 30.06.2026 | 28.09.2026 | 90 | 250-VF040-BQ000-YY248-86125_TT04 | Datenlogger QC 00742 | 1- Qualitätskritisch | Aktiv | 1 | 1 | nach goLive direkt im Durchführ-Zeitraum | Einfach, Datenlogger mobile Geräte | Monthly | 12 | Kalibrierung | T_Temperatur | ELPRO | PRO_NTC_P5X20_RUB3 | 86125 ÷ 451293 | B250OG02 2.406.01 | 0 |  | FALSE |  |  | 0 |  | FALSE
QC_PE | 30.06.2026 | 28.09.2026 | 90 | 250-VF040-BQ000-YY249-94668_TT01 | Datenlogger QC 03301 | 1- Qualitätskritisch | Aktiv | 1 | 1 | nach goLive direkt im Durchführ-Zeitraum | Einfach, Datenlogger mobile Geräte | Monthly | 12 | Kalibrierung | T_Temperatur | ELPRO | PRO_NTC_PTFED1_SIL3 | 406256 | B250OG01 1.415.01 | 0 |  | FALSE |  |  | 0 |  | FALSE
QC_PE | 30.06.2026 | 28.09.2026 | 90 | 250-VF040-BQ000-YY250-94668_TT01.1 | Datenlogger QC 03301 | 1- Qualitätskritisch | Aktiv | 1 | 1 | nach goLive direkt im Durchführ-Zeitraum | Einfach, Datenlogger mobile Geräte | Monthly | 12 | Kalibrierung | T_Temperatur | ELPRO | PRO_NTC_P5X20_RUB3 | ES10011315 | B250OG01 1.415.01 | 0 |  | FALSE |  |  | 0 |  | FALSE
QC_PE | 30.06.2026 | 28.09.2026 | 90 | 250-VF040-BQ000-YY251-94668_TT02 | Datenlogger QC 03301 | 1- Qualitätskritisch | Aktiv | 1 | 1 | nach goLive direkt im Durchführ-Zeitraum | Einfach, Datenlogger mobile Geräte | Monthly | 12 | Kalibrierung | T_Temperatur | ELPRO | PRO_NTC_PTFED1_SIL3 | ES10032517 | B250OG01 1.415.01 | 0 |  | FALSE |  |  | 0 |  | FALSE
QC_PE | 30.06.2026 | 28.09.2026 | 90 | 250-VF040-BQ000-YY252-94668_TT03 | Datenlogger QC 03301 | 1- Qualitätskritisch | Aktiv | 1 | 1 | nach goLive direkt im Durchführ-Zeitraum | Einfach, Datenlogger mobile Geräte | Monthly | 12 | Kalibrierung | T_Temperatur | ELPRO | PRO_NTC_PTFED1_SIL3 | 406232 | B250OG01 1.415.01 | 0 |  | FALSE |  |  | 0 |  | FALSE
QC_PE | 30.06.2026 | 28.09.2026 | 90 | 250-VF040-BQ000-YY253-94668_TT04 | Datenlogger QC 03301 | 1- Qualitätskritisch | Aktiv | 1 | 1 | nach goLive direkt im Durchführ-Zeitraum | Einfach, Datenlogger mobile Geräte | Monthly | 12 | Kalibrierung | T_Temperatur | ELPRO | PRO_NTC_PTFED1_SIL3 | 413904 | B250OG01 1.415.01 | 0 |  | FALSE |  |  | 0 |  | FALSE
QC_PE | 30.06.2026 | 28.09.2026 | 90 | 250-VF040-BQ000-YY254-92095_TT01 | Datenlogger QC 02732 | 1- Qualitätskritisch | Aktiv | 1 | 1 | nach goLive direkt im Durchführ-Zeitraum | Einfach, Datenlogger mobile Geräte | Monthly | 12 | Kalibrierung | T_Temperatur | ELPRO | PRO_NTC_PLA20D5_PLA3 | ES10011232 | B203 R26 | 0 |  | FALSE |  |  | 0 |  | FALSE
QC_PE | 30.06.2026 | 28.09.2026 | 90 | 250-VF040-BQ000-YY255-92106_TT01 | Datenlogger QC 02740 | 1- Qualitätskritisch | Aktiv | 1 | 1 | nach goLive direkt im Durchführ-Zeitraum | Einfach, Datenlogger mobile Geräte | Monthly | 12 | Kalibrierung | T_Temperatur | ELPRO | PRO_NTC_PLA20D5_PLA3 | 92106 ÷ 446597 | B203 R26 | 0 |  | FALSE |  |  | 0 |  | FALSE
QC_PE | 30.06.2026 | 28.09.2026 | 90 | 250-VF040-BQ000-YY256-86648_TT01 | Datenlogger QC 00743 | 1- Qualitätskritisch | Aktiv | 1 | 1 | nach goLive direkt im Durchführ-Zeitraum | Einfach, Datenlogger mobile Geräte | Monthly | 12 | Kalibrierung | T_Temperatur | ELPRO | PRO_NTC_PTFED1_SIL3 | 464973 | B250OG02 2.406.01 | 0 |  | FALSE |  |  | 0 |  | FALSE
QC_PE | 29.04.2026 | 28.07.2026 | 90 | 250-VF040-BQ000-YY261-75389_TT01 | Datenlogger QC 01807 | 1- Qualitätskritisch | Aktiv | 1 | 6 |  | Einfach, Datenlogger mobile Geräte | Monthly | 12 | Kalibrierung | T_Temperatur | ELPRO | PRO_TRH_THx | 201532310 | B250UG01 1.601.00 | 0 |  | FALSE |  |  | 0 |  | FALSE
QC_PE | 29.04.2026 | 28.07.2026 | 90 | 250-VF040-BQ000-YY262-75389_MT01 | Datenlogger QC 01807 | 1- Qualitätskritisch | Aktiv | 1 | 6 |  | Einfach, Datenlogger mobile Geräte | Monthly | 12 | Kalibrierung | M_Feuchte | ELPRO | PRO_TRH_THx | 201532310 | B250UG02 2.310.01 | 0 |  | FALSE |  |  | 0 |  | FALSE
QC_PE | 29.04.2026 | 28.07.2026 | 90 | 250-VF040-BQ000-YY265-401895_TT01 | Datenlogger QC 03979 | 1- Qualitätskritisch | Aktiv | 1 | 6 |  | Einfach, Datenlogger mobile Geräte | Monthly | 12 | Kalibrierung | T_Temperatur | ELPRO | PT100_ST50D6_FIB4 | 401895/1 | B250OG04 4.309.01 | 0 |  | FALSE |  |  | 0 |  | FALSE
QC_PE | 29.04.2026 | 28.07.2026 | 90 | 250-VF040-BQ000-YY267-81075_TT01 | Datenlogger QC 01805 | 1- Qualitätskritisch | Aktiv | 1 | 6 |  | Einfach, Datenlogger mobile Geräte | Monthly | 12 | Kalibrierung | T_Temperatur | ELPRO | PRO_TRH_THx | 113027 | B250UG01 1.601.00 | 0 |  | FALSE |  |  | 0 |  | FALSE
QC_PE | 29.04.2026 | 28.07.2026 | 90 | 250-VF040-BQ000-YY268-81075_MT01 | Datenlogger QC 01805 | 1- Qualitätskritisch | Aktiv | 1 | 6 |  | Einfach, Datenlogger mobile Geräte | Monthly | 12 | Kalibrierung | M_Feuchte | ELPRO | PRO_TRH_THx | 113027 | B250UG01 1.601.00 | 0 |  | FALSE |  |  | 0 |  | FALSE
QC_PE | 30.03.2026 | 28.06.2026 | 90 | 250-VF040-BQ000-YY273-92107_TT01 | Datenlogger QC02741 | 1- Qualitätskritisch | Aktiv | 1 | 6 |  | Einfach, Datenlogger mobile Geräte | Monthly | 12 | Kalibrierung | T_Temperatur | ELPRO | PRO_NTC_PLA20D5_PLA3 | ES10011243 | B207EG00 18 | 0 |  | FALSE |  |  | 0 |  | FALSE
QC_PE | 30.03.2026 | 28.06.2026 | 90 | 250-VF040-BQ000-YY274-92109_TT01 | Datenlogger QC02743 | 1- Qualitätskritisch | Aktiv | 1 | 6 |  | Einfach, Datenlogger mobile Geräte | Monthly | 12 | Kalibrierung | T_Temperatur | ELPRO | PRO_NTC_PLA20D5_PLA3 | ES10011245 | B250OG03 3.313.01 | 0 |  | FALSE |  |  | 0 |  | FALSE
QC_PE | 30.03.2026 | 28.06.2026 | 90 | 250-VF040-BQ000-YY275-83491_TT01 | Datenlogger QC02141 | 1- Qualitätskritisch | Aktiv | 1 | 6 |  | Einfach, Datenlogger mobile Geräte | Monthly | 12 | Kalibrierung | T_Temperatur | ELPRO | PRO_NTC_PTFED1_SIL3 | 411216 | B250OG01 1.404.01 | 0 |  | FALSE |  |  | 0 |  | FALSE
QC_PE | 30.03.2026 | 28.06.2026 | 90 | 250-VF040-BQ000-YY276-83491_TT02 | Datenlogger QC 02141 | 1- Qualitätskritisch | Aktiv | 1 | 6 |  | Einfach, Datenlogger mobile Geräte | Monthly | 12 | Kalibrierung | T_Temperatur | ELPRO | PRO_NTC_PLA20D5_PLA3 | 83491 ÷ 444959 | B250OG01 1.404.01 | 0 |  | FALSE |  |  | 0 |  | FALSE
QC_PE | 30.07.2026 | 28.10.2026 | 90 | 250-VF040-BQ000-YY277-92112_TT01 | Datenlogger QC K02744 | 1- Qualitätskritisch | Aktiv | 1 | 1 | nach goLive direkt im Durchführ-Zeitraum | Einfach, Datenlogger mobile Geräte | Monthly | 12 | Kalibrierung | T_Temperatur | ELPRO | PRO_NTC_PLA20D5_PLA3 | ES10011247 | B222EG00 18 | 0 |  | FALSE |  |  | 0 |  | FALSE
QC_PE | 30.03.2026 | 28.06.2026 | 90 | 250-VF040-BQ000-YY278-92099_TT01 | Datenlogger QC 02735 | 1- Qualitätskritisch | Aktiv | 1 | 6 |  | Einfach, Datenlogger mobile Geräte | Monthly | 12 | Kalibrierung | T_Temperatur | ELPRO | PRO_NTC_PLA20D5_PLA3 | ES10011235 | B207EG00 18 | 0 |  | FALSE |  |  | 0 |  | FALSE
QC_PE | 30.03.2026 | 28.06.2026 | 90 | 250-VF040-BQ000-YY279-92113_TT01 | Datenlogger QC 02730 | 1- Qualitätskritisch | Aktiv | 1 | 6 |  | Einfach, Datenlogger mobile Geräte | Monthly | 12 | Kalibrierung | T_Temperatur | ELPRO | PRO_NTC_PLA20D5_PLA3 | ES10011248 | B203 R26 | 0 |  | FALSE |  |  | 0 |  | FALSE
QC_PE | 30.03.2026 | 28.06.2026 | 90 | 250-VF040-BQ000-YY280-92097_TT01 | Datenlogger QC 02734 | 1- Qualitätskritisch | Aktiv | 1 | 6 |  | Einfach, Datenlogger mobile Geräte | Monthly | 12 | Kalibrierung | T_Temperatur | ELPRO | PRO_NTC_PLA20D5_PLA3 | ES10011234 | B250OG03 3.407.01 | 0 |  | FALSE |  |  | 0 |  | FALSE
QC_PE | 30.07.2026 | 28.10.2026 | 90 | 250-VF040-BQ000-YY281-92100_TT01 | Datenlogger QC 02736 | 1- Qualitätskritisch | Aktiv | 1 | 1 | nach goLive direkt im Durchführ-Zeitraum | Einfach, Datenlogger mobile Geräte | Monthly | 12 | Kalibrierung | T_Temperatur | ELPRO | PRO_NTC_PLA20D5_PLA3 | ES10011236 | 072-38 Labor MiBi | 0 |  | FALSE |  |  | 0 |  | FALSE
QC_PE | 28.12.2026 | 28.03.2027 | 90 | 250-VF040-BQ000-YY282-83489_TT01 | Datenlogger QC 02140 | 1- Qualitätskritisch | Aktiv | 1 | 2 | Ende 2026 / Anfang 2027 im Durchführungszeitraum | Einfach, Datenlogger mobile Geräte | Monthly | 12 | Kalibrierung | T_Temperatur | ELPRO | PRO_NTC_PLA20D5_PLA3 | 83489 ÷ 454572 | B250OG01 1.404.01 | 0 |  | FALSE |  |  | 0 |  | FALSE
QC_PE | 28.12.2026 | 28.03.2027 | 90 | 250-VF040-BQ000-YY283-83489_TT02 | Datenlogger QC 02140 | 1- Qualitätskritisch | Aktiv | 1 | 2 | Ende 2026 / Anfang 2027 im Durchführungszeitraum | Einfach, Datenlogger mobile Geräte | Monthly | 12 | Kalibrierung | T_Temperatur | ELPRO | PRO_NTC_PTFED1_SIL3 | 443628 | B250OG01 1.404.01 | 0 |  | FALSE |  |  | 0 |  | FALSE
QC_PE | 28.01.2026 | 28.04.2026 | 90 | 250-VF040-BQ000-YY284-89867-TT01 | Datenlogger QC 01530 | 1- Qualitätskritisch | Aktiv | 1 | 6 |  | Einfach, Datenlogger mobile Geräte | Monthly | 12 | Kalibrierung | T_Temperatur | ELPRO | PT100_ST50D6_FIB4 | 89867/1 | B072EG00 36 | 0 |  | FALSE |  |  | 0 |  | FALSE
QC_PE | 28.01.2026 | 28.04.2026 | 90 | 250-VF040-BQ000-YY285-93954-TT01 | Datenlogger QC 03050 | 1- Qualitätskritisch | Aktiv | 1 | 6 |  | Einfach, Datenlogger mobile Geräte | Monthly | 12 | Kalibrierung | T_Temperatur | ELPRO | PT100_ST100D4_PTFE4 | 460427 | B203 R43 | 0 |  | FALSE |  |  | 0 |  | FALSE
QC_PE | 28.01.2026 | 28.04.2026 | 90 | 250-VF040-BQ000-YY286-93954-TT02 | Datenlogger QC 03050 | 1- Qualitätskritisch | Aktiv | 1 | 6 |  | Einfach, Datenlogger mobile Geräte | Monthly | 12 | Kalibrierung | T_Temperatur | ELPRO | PT100_ST100D4_PTFE4 | 460437 | B203 R43 | 0 |  | FALSE |  |  | 0 |  | FALSE
QC_PE | 28.01.2026 | 28.04.2026 | 90 | 250-VF040-BQ000-YY287-93954-TT03 | Datenlogger QC 03050 | 1- Qualitätskritisch | Aktiv | 1 | 6 |  | Einfach, Datenlogger mobile Geräte | Monthly | 12 | Kalibrierung | T_Temperatur | ELPRO | PT100_ST100D4_PTFE4 | ES10005748 | B203 R43 | 0 |  | FALSE |  |  | 0 |  | FALSE
QC_PE | 28.01.2026 | 28.04.2026 | 90 | 250-VF040-BQ000-YY288-93954-TT04 | Datenlogger QC 03050 | 1- Qualitätskritisch | Aktiv | 1 | 6 |  | Einfach, Datenlogger mobile Geräte | Monthly | 12 | Kalibrierung | T_Temperatur | ELPRO | PT100_ST100D4_PTFE4 | ES10005749 | B203 R43 | 0 |  | FALSE |  |  | 0 |  | FALSE
QC_PE | 28.12.2026 | 28.03.2027 | 90 | 250-VF040-BQ000-YY290-91538_TT04 | Datenlogger QC 02206 | 1- Qualitätskritisch | Aktiv | 1 | 2 | Ende 2026 / Anfang 2027 im Durchführungszeitraum | Einfach, Datenlogger mobile Geräte | Monthly | 12 | Kalibrierung | T_Temperatur | ELPRO | PT100_ST100D5_PTFE3 | 443045 | B203 R26 | 0 |  | FALSE |  |  | 0 |  | FALSE
QC_PE | 23.03.2026 | 21.06.2026 | 90 | 250-VF080-BR000-YY003 | Luxmeter QC01199 | 1- Qualitätskritisch | Aktiv | 1 | 6 |  |  | Monthly | 12 | Kalibrierung | R_Optische Strahlung | Konica Minolta | T-10 | 52036044 | B250OG02 2.411.01 | 0 |  | FALSE |  |  | 0 |  | FALSE
QC_PE | 20.05.2026 | 18.08.2026 | 90 | 250-VF080-BR000-YY004 | Luxmeter QC02495 | 1- Qualitätskritisch | Aktiv | 1 | 1 | nach goLive direkt im Durchführ-Zeitraum |  | Monthly | 12 | Kalibrierung | R_Optische Strahlung | Konica Minolta | T-10 | 33026003 | B250OG02 2.412.01 | 0 |  | FALSE |  |  | 0 |  | FALSE
QC_PE | 29.12.2026 | 29.03.2027 | 90 | 250-VF080-BR000-YY006 | Luxmeter QC05126 | 1- Qualitätskritisch | Aktiv | 1 | 2 | Ende 2026 / Anfang 2027 im Durchführungszeitraum |  | Monthly | 12 | Kalibrierung | R_Optische Strahlung | Konica Minolta | T-10MA | 20018674 | B250OG02 2.412.01 | 0 |  | FALSE |  |  | 0 |  | FALSE
QC_PE | 29.12.2026 | 29.03.2027 | 90 | 250-VF080-BR000-YY007 | Luxmeter QC05127 | 1- Qualitätskritisch | Aktiv | 1 | 2 | Ende 2026 / Anfang 2027 im Durchführungszeitraum |  | Monthly | 12 | Kalibrierung | R_Optische Strahlung | Konica Minolta | T-10MA | 20018673 | B250OG02 2.412.01 | 0 |  | FALSE |  |  | 0 |  | FALSE
QC_PE | 22.04.2026 | 29.04.2026 | 7 | 250-VF080-BR002-YY001 | RAMAN-Spektrometer QC K05285 | 1- Qualitätskritisch | Aktiv | 1 | 1 | kleiner Intervall daher schnell im Durchführ-Zeitraum | Sehr einfach, Lab Bereich / D-Zone Verpackung | Weekly on Specific Days of Week | 1 | Kalibrierung | R_Optische Strahlung | Thermo Fisher | DXR3 Smart Raman | AIZ2017029 | B250OG03 3.407.01 | 0 |  | FALSE |  |  | 0 |  | FALSE
QC_PE | 30.03.2026 | 29.04.2026 | 30 | 250-VF080-BR002-YY001 | RAMAN-Spektrometer QC K05285 | 1- Qualitätskritisch | Aktiv | 1 | 1 | kleiner Intervall daher schnell im Durchführ-Zeitraum | Sehr einfach, Lab Bereich / D-Zone Verpackung | Monthly on Specific Day(s) of Week | 1 | Wartung | R_Optische Strahlung | Thermo Fisher | DXR3 Smart Raman | AIZ2017029 | B250OG03 3.407.01 | 0 |  | FALSE |  |  | 0 |  | FALSE
QC_PE | 01.06.2027 | 30.08.2027 | 90 | 250-VF090-BK000-YY0 13 | Zeitgeber QC00648 | 1- Qualitätskritisch | Aktiv | 1 | 3 | Ab Mitte 2027 im Durchführ-Zeitraum |  | Monthly | 24 | Kalibrierung | K_Zeit |  | 272 | 82 | B250OG04 4.407.01 | 0 |  | FALSE |  |  | 0 |  | FALSE
QC_PE | 07.09.2026 | 06.12.2026 | 90 | 250-VF090-BK000-YY001 | Zeitgeber QC00070 | 1- Qualitätskritisch | Aktiv | 1 | 1 | kurz nach goLive im Durchführ-Zeitraum |  | Monthly | 24 | Kalibrierung | K_Zeit | Huger | C510B | 21 | B250OG03 3.407.01 | 0 |  | FALSE |  |  | 0 |  | FALSE
QC_PE | 19.05.2027 | 17.08.2027 | 90 | 250-VF090-BK000-YY003 | Zeitgeber QC00161 | 1- Qualitätskritisch | Aktiv | 1 | 3 | Ab Mitte 2027 im Durchführ-Zeitraum |  | Monthly | 24 | Kalibrierung | K_Zeit | Huger | C510B | 71 | B250OG01 1.304.01 | 0 |  | FALSE |  |  | 0 |  | FALSE
QC_PE | 16.09.2026 | 15.12.2026 | 90 | 250-VF090-BK000-YY004 | Zeitgeber QC00164 | 1- Qualitätskritisch | Aktiv | 1 | 1 | kurz nach goLive im Durchführ-Zeitraum |  | Monthly | 24 | Kalibrierung | K_Zeit | Huger | C510B | 59 | B250OG01 1.304.01 | 0 |  | FALSE |  |  | 0 |  | FALSE
QC_PE | 11.09.2026 | 10.12.2026 | 90 | 250-VF090-BK000-YY007 | Zeitgeber QC00439 | 1- Qualitätskritisch | Aktiv | 1 | 1 | kurz nach goLive im Durchführ-Zeitraum |  | Monthly | 24 | Kalibrierung | K_Zeit | Zyliss |  | 2/303 | B250OG04 4.309.01 | 0 |  | FALSE |  |  | 0 |  | FALSE
QC_PE | 11.09.2026 | 10.12.2026 | 90 | 250-VF090-BK000-YY008 | Zeitgeber QC00440 | 1- Qualitätskritisch | Aktiv | 1 | 1 | kurz nach goLive im Durchführ-Zeitraum |  | Monthly | 24 | Kalibrierung | K_Zeit | Zyliss |  | 3/303 | B250OG04 4.309.01 | 0 |  | FALSE |  |  | 0 |  | FALSE
QC_PE | 28.08.2026 | 26.11.2026 | 90 | 250-VF090-BK000-YY009 | Zeitgeber QC00493 | 1- Qualitätskritisch | Aktiv | 1 | 1 | kurz nach goLive im Durchführ-Zeitraum |  | Monthly | 24 | Kalibrierung | K_Zeit | Timer Clock |  | 332 | B250OG04 4.313.01 | 0 |  | FALSE |  |  | 0 |  | FALSE
QC_PE | 09.09.2026 | 08.12.2026 | 90 | 250-VF090-BK000-YY011 | Zeitgeber QC00603 | 1- Qualitätskritisch | Aktiv | 1 | 1 | kurz nach goLive im Durchführ-Zeitraum |  | Monthly | 24 | Kalibrierung | K_Zeit | Huger | C510H | 27 | B250OG02 2.406.01 | 0 |  | FALSE |  |  | 0 |  | FALSE
QC_PE | 01.06.2027 | 30.08.2027 | 90 | 250-VF090-BK000-YY012 | Zeitgeber QC00647 | 1- Qualitätskritisch | Aktiv | 1 | 3 | Ab Mitte 2027 im Durchführ-Zeitraum |  | Monthly | 24 | Kalibrierung | K_Zeit |  | 272 | 81 | B250OG04 4.407.01 | 0 |  | FALSE |  |  | 0 |  | FALSE
QC_PE | 01.06.2027 | 30.08.2027 | 90 | 250-VF090-BK000-YY014 | Zeitgeber QC00650 | 1- Qualitätskritisch | Aktiv | 1 | 3 | Ab Mitte 2027 im Durchführ-Zeitraum |  | Monthly | 24 | Kalibrierung | K_Zeit |  | 272 | 83 | B250OG04 4.407.01 | 0 |  | FALSE |  |  | 0 |  | FALSE
QC_PE | 01.06.2025 | 30.08.2025 | 90 | 250-VF090-BK000-YY015 | Zeitgeber QC00674 | 1- Qualitätskritisch | Aktiv | 1 | 6 |  |  | Monthly | 24 | Kalibrierung | K_Zeit |  | 272 | 84 | B250OG04 4.407.01 | 0 |  | FALSE |  |  | 0 |  | FALSE
QC_PE | 01.06.2027 | 30.08.2027 | 90 | 250-VF090-BK000-YY017 | Zeitgeber QC00747 | 1- Qualitätskritisch | Aktiv | 1 | 3 | Ab Mitte 2027 im Durchführ-Zeitraum |  | Monthly | 24 | Kalibrierung | K_Zeit |  | 272 | 76 | B250OG04 4.407.01 | 0 |  | FALSE |  |  | 0 |  | FALSE
QC_PE | 01.06.2025 | 30.08.2025 | 90 | 250-VF090-BK000-YY018 | Zeitgeber QC00773 | 1- Qualitätskritisch | Aktiv | 1 | 6 |  |  | Monthly | 24 | Kalibrierung | K_Zeit |  | 272 | 77 | B250OG04 4.407.01 | 0 |  | FALSE |  |  | 0 |  | FALSE
QC_PE | 02.09.2026 | 01.12.2026 | 90 | 250-VF090-BK000-YY019 | Zeitgeber QC00913 | 1- Qualitätskritisch | Aktiv | 1 | 1 | kurz nach goLive im Durchführ-Zeitraum |  | Monthly | 24 | Kalibrierung | K_Zeit | Huger | C510H | 63 | B250OG01 1.404.01 | 0 |  | FALSE |  |  | 0 |  | FALSE
QC_PE | 02.09.2026 | 01.12.2026 | 90 | 250-VF090-BK000-YY020 | Zeitgeber QC00914 | 1- Qualitätskritisch | Aktiv | 1 | 1 | kurz nach goLive im Durchführ-Zeitraum |  | Monthly | 24 | Kalibrierung | K_Zeit | Huger | C510H | 61 | B250OG01 1.404.01 | 0 |  | FALSE |  |  | 0 |  | FALSE
QC_PE | 06.08.2026 | 04.11.2026 | 90 | 250-VF090-BK000-YY023 | Zeitgeber QC01434 | 1- Qualitätskritisch | Aktiv | 1 | 1 | nach goLive direkt im Durchführ-Zeitraum |  | Monthly | 24 | Kalibrierung | K_Zeit | Huger | C510H | 32 | B250OG02 2.303.01 | 0 |  | FALSE |  |  | 0 |  | FALSE
QC_PE | 06.08.2026 | 04.11.2026 | 90 | 250-VF090-BK000-YY024 | Zeitgeber QC01443 | 1- Qualitätskritisch | Aktiv | 1 | 1 | nach goLive direkt im Durchführ-Zeitraum |  | Monthly | 24 | Kalibrierung | K_Zeit | Huger | C510H | 33 | B250OG03 3.304.01 | 0 |  | FALSE |  |  | 0 |  | FALSE
QC_PE | 23.07.2026 | 21.10.2026 | 90 | 250-VF090-BK000-YY025 | Zeitgeber QC01457 | 1- Qualitätskritisch | Aktiv | 1 | 1 | nach goLive direkt im Durchführ-Zeitraum |  | Monthly | 24 | Kalibrierung | K_Zeit | Huger | C510H | 37 | B250OG02 2.406.01 | 0 |  | FALSE |  |  | 0 |  | FALSE
QC_PE | 02.09.2026 | 01.12.2026 | 90 | 250-VF090-BK000-YY027 | Zeitgeber QC01519 | 1- Qualitätskritisch | Aktiv | 1 | 1 | kurz nach goLive im Durchführ-Zeitraum |  | Monthly | 24 | Kalibrierung | K_Zeit | Huger | C510H | 53 | B250OG03 3.313.01 | 0 |  | FALSE |  |  | 0 |  | FALSE
QC_PE | 18.08.2026 | 16.11.2026 | 90 | 250-VF090-BK000-YY029 | Zeitgeber QC01736 | 1- Qualitätskritisch | Aktiv | 1 | 1 | kurz nach goLive im Durchführ-Zeitraum |  | Monthly | 24 | Kalibrierung | K_Zeit | Huger | C510H | 35 | B250OG01 1.415.01 | 0 |  | FALSE |  |  | 0 |  | FALSE
QC_PE | 02.09.2026 | 01.12.2026 | 90 | 250-VF090-BK000-YY032 | Zeitgeber QC02067 | 1- Qualitätskritisch | Aktiv | 1 | 1 | kurz nach goLive im Durchführ-Zeitraum |  | Monthly | 24 | Kalibrierung | K_Zeit | Huger | C510H | 54 | B250OG03 3.313.01 | 0 |  | FALSE |  |  | 0 |  | FALSE
QC_PE | 02.09.2026 | 01.12.2026 | 90 | 250-VF090-BK000-YY033 | Zeitgeber QC02106 | 1- Qualitätskritisch | Aktiv | 1 | 1 | kurz nach goLive im Durchführ-Zeitraum |  | Monthly | 24 | Kalibrierung | K_Zeit | Huger | C510H | 55 | B250OG03 3.313.01 | 0 |  | FALSE |  |  | 0 |  | FALSE
QC_PE | 02.09.2026 | 01.12.2026 | 90 | 250-VF090-BK000-YY034 | Zeitgeber QC02108 | 1- Qualitätskritisch | Aktiv | 1 | 1 | kurz nach goLive im Durchführ-Zeitraum |  | Monthly | 24 | Kalibrierung | K_Zeit | Huger | C510H | 56 | B250OG03 3.313.01 | 0 |  | FALSE |  |  | 0 |  | FALSE
QC_PE | 02.09.2026 | 01.12.2026 | 90 | 250-VF090-BK000-YY035 | Zeitgeber QC02115 | 1- Qualitätskritisch | Aktiv | 1 | 1 | kurz nach goLive im Durchführ-Zeitraum |  | Monthly | 24 | Kalibrierung | K_Zeit | Huger | C510H | 57 | B250OG03 3.313.01 | 0 |  | FALSE |  |  | 0 |  | FALSE
QC_PE | 02.09.2026 | 01.12.2026 | 90 | 250-VF090-BK000-YY036 | Zeitgeber QC02117 | 1- Qualitätskritisch | Aktiv | 1 | 1 | kurz nach goLive im Durchführ-Zeitraum |  | Monthly | 24 | Kalibrierung | K_Zeit | Huger | C510H | 58 | B250OG03 3.304.01 | 0 |  | FALSE |  |  | 0 |  | FALSE
QC_PE | 22.07.2026 | 20.10.2026 | 90 | 250-VF090-BK000-YY039 | Zeitgeber QC03642 | 1- Qualitätskritisch | Aktiv | 1 | 1 | nach goLive direkt im Durchführ-Zeitraum |  | Monthly | 24 | Kalibrierung | K_Zeit | VWR | EU 609-181 | 15D8780 | B250OG03 3.407.01 | 0 |  | FALSE |  |  | 0 |  | FALSE
QC_PE | 22.07.2026 | 20.10.2026 | 90 | 250-VF090-BK000-YY040 | Zeitgeber QC03643 | 1- Qualitätskritisch | Aktiv | 1 | 1 | nach goLive direkt im Durchführ-Zeitraum |  | Monthly | 24 | Kalibrierung | K_Zeit | VWR | EU 609-181 | 15D8798 | B250OG03 3.407.01 | 0 |  | FALSE |  |  | 0 |  | FALSE
QC_PE | 22.07.2026 | 20.10.2026 | 90 | 250-VF090-BK000-YY041 | Zeitgeber QC03644 | 1- Qualitätskritisch | Aktiv | 1 | 1 | nach goLive direkt im Durchführ-Zeitraum |  | Monthly | 24 | Kalibrierung | K_Zeit | VWR | EU 609-181 | 15D8799 | B250OG03 3.407.01 | 0 |  | FALSE |  |  | 0 |  | FALSE
QC_PE | 13.10.2026 | 11.01.2027 | 90 | 250-VF090-BK000-YY042 | Zeitgeber QC04070 | 1- Qualitätskritisch | Aktiv | 1 | 1 | kurz nach goLive im Durchführ-Zeitraum |  | Monthly | 24 | Kalibrierung | K_Zeit | VWR | Traceable | 160564928 | B250OG01 1.311.01 | 0 |  | FALSE |  |  | 0 |  | FALSE
QC_PE | 27.12.2026 | 27.03.2027 | 90 | 250-VF090-BK000-YY043 | Zeitgeber QC04095 | 1- Qualitätskritisch | Aktiv | 1 | 2 | Ende 2026 / Anfang 2027 im Durchführungszeitraum |  | Monthly | 24 | Kalibrierung | K_Zeit | VWR | 609-0194 | 160924717 | B250OG04 4.407.01 | 0 |  | FALSE |  |  | 0 |  | FALSE
QC_PE | 27.12.2026 | 27.03.2027 | 90 | 250-VF090-BK000-YY044 | Zeitgeber QC04096 | 1- Qualitätskritisch | Aktiv | 1 | 2 | Ende 2026 / Anfang 2027 im Durchführungszeitraum |  | Monthly | 24 | Kalibrierung | K_Zeit | VWR | 609-0194 | 160924735 | B250OG04 4.407.01 | 0 |  | FALSE |  |  | 0 |  | FALSE
QC_PE | 27.12.2026 | 27.03.2027 | 90 | 250-VF090-BK000-YY045 | Zeitgeber QC04097 | 1- Qualitätskritisch | Aktiv | 1 | 2 | Ende 2026 / Anfang 2027 im Durchführungszeitraum |  | Monthly | 24 | Kalibrierung | K_Zeit | VWR | 609-0194 | 160924749 | B250OG04 4.407.01 | 0 |  | FALSE |  |  | 0 |  | FALSE
QC_PE | 28.08.2026 | 26.11.2026 | 90 | 250-VF090-BK000-YY046 | Zeitgeber QC04465 | 1- Qualitätskritisch | Aktiv | 1 | 1 | kurz nach goLive im Durchführ-Zeitraum |  | Monthly | 24 | Kalibrierung | K_Zeit | VWR | 609-0205 | 181441444 | B250OG02 2.406.01 | 0 |  | FALSE |  |  | 0 |  | FALSE
QC_PE | 20.02.2027 | 21.05.2027 | 90 | 250-VF090-BK000-YY049 | Zeitgeber QC05041 | 1- Qualitätskritisch | Aktiv | 1 | 3 | Ab Mitte 2027 im Durchführ-Zeitraum |  | Monthly | 24 | Kalibrierung | K_Zeit | VWR | 609-0205 | 181758129 | B250OG02 2.313.01 | 0 |  | FALSE |  |  | 0 |  | FALSE
QC_PE | 21.04.2027 | 20.07.2027 | 90 | 250-VF090-BK000-YY050 | QC05292 | 1- Qualitätskritisch | Aktiv | 1 | 3 | Ab Mitte 2027 im Durchführ-Zeitraum |  | Monthly | 24 | Kalibrierung | K_Zeit | VWR | 609-0205 | 210373759 | B250OG04 4.305.01 | 0 |  | FALSE |  |  | 0 |  | FALSE
QC_PE | 21.04.2027 | 20.07.2027 | 90 | 250-VF090-BK000-YY051 | QC05293 | 1- Qualitätskritisch | Aktiv | 1 | 3 | Ab Mitte 2027 im Durchführ-Zeitraum |  | Monthly | 24 | Kalibrierung | K_Zeit | VWR | 609-0205 | 210373783 | B250OG04 4.305.01 | 0 |  | FALSE |  |  | 0 |  | FALSE
QC_PE | 21.04.2027 | 20.07.2027 | 90 | 250-VF090-BK000-YY052 | QC05294 | 1- Qualitätskritisch | Aktiv | 1 | 3 | Ab Mitte 2027 im Durchführ-Zeitraum |  | Monthly | 24 | Kalibrierung | K_Zeit | VWR | 609-0205 | 210373761 | B250OG04 4.407.01 | 0 |  | FALSE |  |  | 0 |  | FALSE
QC_PE | 16.04.2027 | 15.07.2027 | 90 | 250-VF090-BK000-YY053 | QC05295 | 1- Qualitätskritisch | Aktiv | 1 | 3 | Ab Mitte 2027 im Durchführ-Zeitraum |  | Monthly | 24 | Kalibrierung | K_Zeit | VWR | 609-0205 | 210373753 | B250OG04 4.407.01 | 0 |  | FALSE |  |  | 0 |  | FALSE
QC_PE | 20.12.2026 | 20.03.2027 | 90 | 250-VF090-BK000-YY057 | Zeitgeber K05306 | 1- Qualitätskritisch | Aktiv | 1 | 2 | Ende 2026 / Anfang 2027 im Durchführungszeitraum |  | Monthly | 24 | Kalibrierung | K_Zeit | VWR | 609-0205 | 210373763 | B250OG02 2.411.01 | 0 |  | FALSE |  |  | 0 |  | FALSE
QC_PE | 20.12.2026 | 20.03.2027 | 90 | 250-VF090-BK000-YY058 | Zeitgeber K05307 | 1- Qualitätskritisch | Aktiv | 1 | 2 | Ende 2026 / Anfang 2027 im Durchführungszeitraum |  | Monthly | 24 | Kalibrierung | K_Zeit | VWR | 609-0205 | 210373764 | B250OG02 2.411.01 | 0 |  | FALSE |  |  | 0 |  | FALSE
QC_PE | 20.12.2026 | 20.03.2027 | 90 | 250-VF090-BK000-YY059 | Zeitgeber K05308 | 1- Qualitätskritisch | Aktiv | 1 | 2 | Ende 2026 / Anfang 2027 im Durchführungszeitraum |  | Monthly | 24 | Kalibrierung | K_Zeit | VWR | 609-0205 | 210373788 | B250OG02 2.411.01 | 0 |  | FALSE |  |  | 0 |  | FALSE
QC_PE | 08.02.2027 | 09.05.2027 | 90 | 250-VF090-BK000-YY060 | QC05309 | 1- Qualitätskritisch | Aktiv | 1 | 3 | Ab Mitte 2027 im Durchführ-Zeitraum |  | Monthly | 24 | Kalibrierung | K_Zeit | VWR | 609-0205 | 210373767 | B250OG02 2.411.01 | 0 |  | FALSE |  |  | 0 |  | FALSE
QC_PE | 08.02.2027 | 09.05.2027 | 90 | 250-VF090-BK000-YY061 | QC05310 | 1- Qualitätskritisch | Aktiv | 1 | 3 | Ab Mitte 2027 im Durchführ-Zeitraum |  | Monthly | 24 | Kalibrierung | K_Zeit | VWR | 609-0205 | 210373794 | B250OG02 2.411.01 | 0 |  | FALSE |  |  | 0 |  | FALSE
QC_PE | 07.02.2027 | 08.05.2027 | 90 | 250-VF090-BK000-YY062 | K05311 | 1- Qualitätskritisch | Aktiv | 1 | 3 | Ab Mitte 2027 im Durchführ-Zeitraum |  | Monthly | 24 | Kalibrierung | K_Zeit | VWR | 609-0205 | 210373809 | B250OG02 2.411.01 | 0 |  | FALSE |  |  | 0 |  | FALSE
QC_PE | 19.05.2027 | 17.08.2027 | 90 | 250-VF120-BT001-YY00 3 | Digital Thermometer QC00071 | 1- Qualitätskritisch | Aktiv | 1 | 3 | Ab Mitte 2027 im Durchführ-Zeitraum |  | Monthly | 24 | Kalibrierung | T_Temperatur | Eutech Ecoscan Temp |  | 474205 | B250OG03 3.407.01 | 0 |  | FALSE |  |  | 0 |  | FALSE
QC_PE | 19.05.2027 | 17.08.2027 | 90 | 250-VF120-BT001-YY004 | Digital Thermometer QC01757 | 1- Qualitätskritisch | Aktiv | 1 | 3 | Ab Mitte 2027 im Durchführ-Zeitraum |  | Monthly | 24 | Kalibrierung | T_Temperatur | Eutech Ecoscan Temp |  | 484085 | B250OG01 1.415.01 | 0 |  | FALSE |  |  | 0 |  | FALSE
QC_PE | 30.01.2028 | 29.04.2028 | 90 | 250-VF120-BT001-YY005 | Digital Thermometer QC02955 | 1- Qualitätskritisch | Aktiv | 1 | 5 | Ab Mitte 2027 im Durchführ-Zeitraum |  | Monthly | 24 | Kalibrierung | T_Temperatur | Eutech Ecoscan Temp |  | 2127094 | B250OG03 3.313.01 | 0 |  | FALSE |  |  | 0 |  | FALSE
QC_PE | 22.03.2026 | 20.06.2026 | 90 | 250-VF120-BT001-YY006 | Digital Thermometer QC03010 | 1- Qualitätskritisch | Aktiv | 1 | 6 |  |  | Monthly | 24 | Kalibrierung | T_Temperatur | Eutech Ecoscan Temp |  | 2187104 | B250OG03 3.304.01 | 0 |  | FALSE |  |  | 0 |  | FALSE
QC_PE | 05.08.2026 | 03.11.2026 | 90 | 250-VF120-BT001-YY007 | Digital Thermometer QC03203 | 1- Qualitätskritisch | Aktiv | 1 | 1 | nach goLive direkt im Durchführ-Zeitraum |  | Monthly | 24 | Kalibrierung | T_Temperatur | Eutech Ecoscan Temp |  | 2281336 | B250OG02 2.406.01 | 0 |  | FALSE |  |  | 0 |  | FALSE
QC_PE | 16.02.2027 | 17.05.2027 | 90 | 250-VF120-BT001-YY008 | Digital Thermometer QC03331 | 1- Qualitätskritisch | Aktiv | 1 | 3 | Ab Mitte 2027 im Durchführ-Zeitraum |  | Monthly | 24 | Kalibrierung | T_Temperatur | Eutech Ecoscan Temp |  | 2285779 | B250UG02 2.310.04 | 0 |  | FALSE |  |  | 0 |  | FALSE
QC_PE | 06.02.2027 | 07.05.2027 | 90 | 250-VF130-BQ000-YY001 | QC00514 | 1- Qualitätskritisch | Aktiv | 1 | 3 | Ende 2026 / Anfang 2027 im Durchführungszeitraum |  | Monthly | 12 | Kalibrierung | E_Spannung | Invitrogen | Power Ease 500 | 967302-106 | B250OG02 2.406.01 | 0 |  | FALSE |  |  | 0 |  | FALSE
QC_PE | 06.02.2027 | 07.05.2027 | 90 | 250-VF130-BQ000-YY002 | QC00515 | 1- Qualitätskritisch | Aktiv | 1 | 3 | Ende 2026 / Anfang 2027 im Durchführungszeitraum |  | Monthly | 12 | Kalibrierung | E_Spannung | Invitrogen | Power Ease 500 | 967302-114 | B250OG02 2.406.01 | 0 |  | FALSE |  |  | 0 |  | FALSE
QC_PE | 19.09.2026 | 18.12.2026 | 90 | 250-VF130-BQ000-YY005 | QC00068 | 1- Qualitätskritisch | Aktiv | 1 | 2 | kurz nach goLive im Durchführ-Zeitraum |  | Monthly | 12 | Kalibrierung | E_Spannung | Invitrogen | Power Ease 500 | 540177-102 | B250OG03 3.407.01 | 0 |  | FALSE |  |  | 0 |  | FALSE
QC_PE | 30.03.2026 | 28.06.2026 | 90 | 250-VF140-BQ000-YY001-R4.518.01-00798-CT-T11 | Dampfsterilisator Kondensattemperatur | 3- Sicherheits-/Umweltkritisch | Aktiv | 2 | 6 |  |  | Monthly | 12 | Kalibrierung | T_Temperatur | JUMO | 5550JUM-102 | RKS00185 | B250OG04 4.416.01 | 0 |  | FALSE |  |  | 0 |  | FALSE
QC_PE | 30.03.2026 | 28.06.2026 | 90 | 250-VF140-BQ000-YY001-R4.518.01-00798-FT-T5 | Dampfsterilisator Filtertemperatur | 2- Prozess-/Systemkritisch | Aktiv | 2 | 6 |  |  | Monthly | 12 | Kalibrierung | T_Temperatur | JUMO | 5550JUM-01 | RKS00183 | B250OG04 4.416.01 | 0 |  | FALSE |  |  | 0 |  | FALSE
QC_PE | 30.03.2026 | 28.06.2026 | 90 | 250-VF140-BQ000-YY001-R4.518.01-00798-KD-P1 | Dampfsterilisator Kammerdruck Regelung | 2- Prozess-/Systemkritisch | Aktiv | 2 | 6 |  |  | Monthly | 12 | Kalibrierung | P_Druck | Baumer | PBMH | 2.14 101093885.24 | B250OG04 4.416.01 | 0 |  | FALSE |  |  | 0 |  | FALSE
QC_PE | 30.03.2026 | 28.06.2026 | 90 | 250-VF140-BQ000-YY001-R4.518.01-00798-KD-P2 | Dampfsterilisator Kammerdruck Aufzeichnung | 2- Prozess-/Systemkritisch | Aktiv | 2 | 6 |  |  | Monthly | 12 | Kalibrierung | P_Druck | Baumer | PBMH | 2.14 101093885.25 | B250OG04 4.416.01 | 0 |  | FALSE |  |  | 0 |  | FALSE
QC_PE | 30.03.2026 | 28.06.2026 | 90 | 250-VF140-BQ000-YY001-R4.518.01-00798-KT-T1 | Dampfsterilisator Kammertemperatur | 2- Prozess-/Systemkritisch | Aktiv | 2 | 6 |  |  | Monthly | 12 | Kalibrierung | T_Temperatur | JUMO | 5560JUM-31 | RKS00180 | B250OG04 4.416.01 | 0 |  | FALSE |  |  | 0 |  | FALSE
QC_PE | 30.03.2026 | 28.06.2026 | 90 | 250-VF140-BQ000-YY001-R4.518.01-00798-LT-T3 | Dampfsterilisator Ladungstemperatur | 2- Prozess-/Systemkritisch | Aktiv | 2 | 6 |  |  | Monthly | 12 | Kalibrierung | T_Temperatur | JUMO | 5560JUM-31 | RKS00182 | B250OG04 4.416.01 | 0 |  | FALSE |  |  | 0 |  | FALSE
QC_PE | 30.03.2026 | 28.06.2026 | 90 | 250-VF140-BQ000-YY001-R4.518.01-00798-MD-P3 | Dampfsterilisator Manteldruck | 2- Prozess-/Systemkritisch | Aktiv | 2 | 6 |  |  | Monthly | 12 | Kalibrierung | P_Druck | WIKA | A-10 | S#1100ZACS | B250OG04 4.416.01 | 0 |  | FALSE |  |  | 0 |  | FALSE
QC_PE | 30.03.2026 | 28.06.2026 | 90 | 250-VF140-BQ000-YY001-R4.518.01-00798-ND-P4 | Dampfsterilisator Netzdruck | 3- Sicherheits-/Umweltkritisch | Aktiv | 2 | 6 |  |  | Monthly | 12 | Kalibrierung | P_Druck | WIKA | A-10 | S#1100ZACV | B250OG04 4.416.01 | 0 |  | FALSE |  |  | 0 |  | FALSE
QC_PE | 30.03.2026 | 28.06.2026 | 90 | 250-VF140-BQ000-YY001-R4.518.01-00798-ST-T2 | Dampfsterilisator Strömungstemperatur | 2- Prozess-/Systemkritisch | Aktiv | 2 | 6 |  |  | Monthly | 12 | Kalibrierung | T_Temperatur | JUMO | 5550JUM-01 | RKS00181 | B250OG04 4.416.01 | 0 |  | FALSE |  |  | 0 |  | FALSE
QC_PE | 30.03.2026 | 28.06.2026 | 90 | 250-VF140-BQ000-YY001-R4.518.01-00798-UT-T12 | Dampfsterilisator Umlauftemperatur Sicherheit | 3- Sicherheits-/Umweltkritisch | Aktiv | 2 | 6 |  |  | Monthly | 12 | Kalibrierung | T_Temperatur | JUMO | 5550JUM-102 | RKS00186 | B250OG04 4.416.01 | 0 |  | FALSE |  |  | 0 |  | FALSE
QC_PE | 30.03.2026 | 28.06.2026 | 90 | 250-VF140-BQ000-YY001-R4.518.01-00798-VT-T6 | Dampfsterilisator Vakuumtemperatur | 2- Prozess-/Systemkritisch | Aktiv | 2 | 6 |  |  | Monthly | 12 | Kalibrierung | T_Temperatur | JUMO | 5550JUM-01 | RKS00184 | B250OG04 4.416.01 | 0 |  | FALSE |  |  | 0 |  | FALSE
QC_PE | 28.08.2026 | 26.11.2026 | 90 | 250-VF240-BF000-YY001-250.12.304.01.FT.01 | Durchflussregler Helium / Q20042 | 1- Qualitätskritisch | Aktiv | 1 | 1 | kurz nach goLive im Durchführ-Zeitraum |  | Monthly | 12 | Kalibrierung | F_Durchfluss | Vögtlin Instruments | GSC-B9SA-BB23 | 283538 | B250OG02 2.304.01 | 0 |  | FALSE |  |  | 0 |  | FALSE
QC_PE | 31.12.2026 | 31.03.2027 | 90 | 250-VF240-BF000-YY001-250.13.415.01.FT.01 | Schwebekörper Durchfl. Stickstoff Q20266 | 2- Prozess-/Systemkritisch | Aktiv | 2 | 2 | Ende 2026 / Anfang 2027 im Durchführungszeitraum |  | Monthly | 12 | Kalibrierung | F_Durchfluss | Vögtlin Instruments | Q-Flow 80 | 534149-1 001 | B250OG03 3.415.01 | 0 |  | FALSE |  |  | 0 |  | FALSE
QC_PE | 31.12.2026 | 31.03.2027 | 90 | 250-VF240-BF000-YY001-250.13.415.01.FT.02 | Schwebekörper Durchfl. Stickstoff Q20267 | 2- Prozess-/Systemkritisch | Aktiv | 2 | 2 | Ende 2026 / Anfang 2027 im Durchführungszeitraum |  | Monthly | 12 | Kalibrierung | F_Durchfluss | Vögtlin Instruments | Q-Flow 80 | 534149-1 002 | B250OG03 3.415.01 | 0 |  | FALSE |  |  | 0 |  | FALSE
QC_PE | 01.09.2026 | 30.11.2026 | 90 | 250-VF240-BF000-YY002-250.12.304.01.FT.02 | Durchflussregler Helium / Q20043 | 1- Qualitätskritisch | Aktiv | 1 | 1 | kurz nach goLive im Durchführ-Zeitraum |  | Monthly | 12 | Kalibrierung | F_Durchfluss | Vögtlin Instruments | GSC-B9SA-BB23 | 287293 | B250OG02 2.304.01 | 0 |  | FALSE |  |  | 0 |  | FALSE
QC_PE | 26.10.2025 | 24.01.2026 | 90 | 250-VF240-BF001-YY001 | Mobile Durchflussmessung QC00290 | 1- Qualitätskritisch | Aktiv | 1 | 6 |  |  | Monthly | 12 | Kalibrierung | F_Durchfluss | GJC Instruments | 5025000 - rev 4 | 1952-04-01 | B250EG00 0.504.01 | 0 |  | FALSE |  |  | 0 |  | FALSE
QC_PE | 02.08.2026 | 31.10.2026 | 90 | 250-VF240-BF001-YY002 | Mobile Durchflussmessung QC00291 | 1- Qualitätskritisch | Aktiv | 1 | 1 | nach goLive direkt im Durchführ-Zeitraum |  | Monthly | 12 | Kalibrierung | F_Durchfluss | GJC Instruments | 5025000 - rev 4 | 1951-04-01 | B250EG00 0.504.01 | 0 |  | FALSE |  |  | 0 |  | FALSE
QC_PE | 13.08.2026 | 11.11.2026 | 90 | 250-VF260-BT000-YY003 | QC02498 | 1- Qualitätskritisch | Aktiv | 1 | 1 | kurz nach goLive im Durchführ-Zeitraum |  | Monthly | 12 | Kalibrierung | T_Temperatur | Binder | FD53 | 13-13694 | B250OG02 2.313.01 | 0 |  | FALSE |  |  | 0 |  | FALSE
QC_PE | 25.03.2026 | 23.06.2026 | 90 | 250-VF260-BT000-YY005 | QC01833 | 1- Qualitätskritisch | Aktiv | 1 | 6 |  |  | Monthly | 12 | Kalibrierung | T_Temperatur | Heraeus | UT6060 | 40335363 | B250OG03 3.304.01 | 0 |  | FALSE |  |  | 0 |  | FALSE
QC_PE | 13.07.2026 | 11.10.2026 | 90 | 250-VF260-BT000-YY006 | QC04452 | 1- Qualitätskritisch | Aktiv | 1 | 1 | nach goLive direkt im Durchführ-Zeitraum |  | Monthly | 12 | Kalibrierung | T_Temperatur | Binder | FD56 | 20180000012929 | B250OG01 1.304.01 | 0 |  | FALSE |  |  | 0 |  | FALSE
QC_PE | 02.09.2026 | 01.12.2026 | 90 | 250-VF270-BT000-YY002 | Wasserbad QC 00045 | 2- Prozess-/Systemkritisch | Aktiv | 2 | 2 | kurz nach goLive im Durchführ-Zeitraum |  | Monthly | 12 | Kalibrierung | T_Temperatur | GFL | 1003 | 11586510K | B250OG04 4.407.01 | 0 |  | FALSE |  |  | 0 |  | FALSE
QC_PE | 02.09.2026 | 01.12.2026 | 90 | 250-VF270-BT000-YY003 | Wasserbad QC 00644 | 2- Prozess-/Systemkritisch | Aktiv | 2 | 2 | kurz nach goLive im Durchführ-Zeitraum |  | Monthly | 12 | Kalibrierung | T_Temperatur | GFL | 1003 | 11059197I | B250OG04 4.407.01 | 0 |  | FALSE |  |  | 0 |  | FALSE
QC_PE | 03.08.2026 | 01.11.2026 | 90 | 250-VF270-BT000-YY004 | Wasserbad QC 01630 | 2- Prozess-/Systemkritisch | Aktiv | 2 | 1 | nach goLive direkt im Durchführ-Zeitraum |  | Monthly | 12 | Kalibrierung | T_Temperatur | GFL | 1003 | 11676012K | B250OG04 4.415.02 | 0 |  | FALSE |  |  | 0 |  | FALSE
QC_PE | 16.08.2026 | 14.11.2026 | 90 | 250-VF270-BT000-YY005 | Wasserbad QC 03207 | 2- Prozess-/Systemkritisch | Aktiv | 2 | 1 | kurz nach goLive im Durchführ-Zeitraum |  | Monthly | 12 | Kalibrierung | T_Temperatur | GFL | 1004 | 11278714J | B250OG04 4.413.01 | 0 |  | FALSE |  |  | 0 |  | FALSE
QC_PE | 17.10.2026 | 15.01.2027 | 90 | 250-VF270-BT000-YY006 | Wasserbad QC 03347 | 2- Prozess-/Systemkritisch | Aktiv | 2 | 2 | kurz nach goLive im Durchführ-Zeitraum |  | Monthly | 12 | Kalibrierung | T_Temperatur | VWR | VWB12 | 1236214 | B250OG04 4.413.01 | 0 |  | FALSE |  |  | 0 |  | FALSE
QC_PE | 14.04.2026 | 13.07.2026 | 90 | 250-VF270-BT000-YY007 | Trockenbad-Thermostat 00073 | 2- Prozess-/Systemkritisch | Aktiv | 2 | 6 |  |  | Monthly | 12 | Kalibrierung | T_Temperatur | Techne | DB-2D | 160919-A | B250OG01 1.415.01 | 0 |  | FALSE |  |  | 0 |  | FALSE
QC_PE | 07.08.2026 | 05.11.2026 | 90 | 250-VF270-BT000-YY009 | Trockenbad-Thermostat 05119 | 1- Qualitätskritisch | Aktiv | 1 | 1 | nach goLive direkt im Durchführ-Zeitraum |  | Monthly | 12 | Kalibrierung | T_Temperatur | Techne | DB100/2 | 002730-A | B250OG02 2.412.01 | 0 |  | FALSE |  |  | 0 |  | FALSE
QC_PE | 19.03.2026 | 17.06.2026 | 90 | 250-VF270-BT000-YY010 | Trockenbad-Thermostat Q20409 | 1- Qualitätskritisch | Aktiv | 1 | 6 |  |  | Monthly | 12 | Kalibrierung | T_Temperatur | COLE PARMER | BH-250D-2 | 4218 | B250OG01 1.307.01 | 0 |  | FALSE |  |  | 0 |  | FALSE
QC_PE | 16.03.2026 | 15.05.2026 | 60 | 250-VF290-BQ000-YY007 | QC04312 | 1- Qualitätskritisch | Aktiv | 1 | 2 | kleiner Intervall daher schnell im Durchführ-Zeitraum |  | Monthly | 6 | Kalibrierung | Q_Trübung | Hach Lange | TL-2360 | 2017070C0094 | B250OG01 1.415.01 | 0 |  | FALSE |  |  | 0 |  | FALSE
QC_PE | 30.05.2026 | 29.07.2026 | 60 | 250-VF290-BQ000-YY008 | QC04313 | 1- Qualitätskritisch | Aktiv | 1 | 2 | kleiner Intervall daher schnell im Durchführ-Zeitraum |  | Monthly | 6 | Kalibrierung | Q_Trübung | Hach Lange | TL-2350 | 2020100C0068 | B250OG01 1.404.01 | 0 |  | FALSE |  |  | 0 |  | FALSE
QC_PE | 10.07.2026 | 08.09.2026 | 60 | 250-VF290-BQ000-YY009 | QC04241 | 1- Qualitätskritisch | Aktiv | 1 | 1 | nach goLive direkt im Durchführ-Zeitraum |  | Monthly | 6 | Kalibrierung | Q_Trübung | Hach Lange | TL-2350 | 2020100C0072 | B250OG01 1.404.01 | 0 |  | FALSE |  |  | 0 |  | FALSE
QC_PE | 16.05.2026 | 15.07.2026 | 60 | 250-VF290-BQ000-YY010 | QC04334 | 1- Qualitätskritisch | Aktiv | 1 | 2 | kleiner Intervall daher schnell im Durchführ-Zeitraum |  | Monthly | 6 | Kalibrierung | Q_Trübung | Hach Lange | TL-2360 | 2020100C0040 | B250OG01 1.415.01 | 0 |  | FALSE |  |  | 0 |  | FALSE
QC_PE | 20.09.2026 | 19.12.2026 | 90 | 250-VF300-BQ000-YY002 | QC04306 | 1- Qualitätskritisch | Aktiv | 1 | 2 | kurz nach goLive im Durchführ-Zeitraum |  | Monthly | 12 | Kalibrierung | Q_Gefrierpunkt | Gonotec | 3000 | 300170379 | B250OG01 1.404.01 | 0 |  | FALSE |  |  | 0 |  | FALSE
QC_PE | 19.09.2026 | 18.12.2026 | 90 | 250-VF300-BQ000-YY003 | QC04307 | 1- Qualitätskritisch | Aktiv | 1 | 2 | kurz nach goLive im Durchführ-Zeitraum |  | Monthly | 12 | Kalibrierung | Q_Gefrierpunkt | Gonotec | 3000 | 300170378 | B250OG02 2.406.01 | 0 |  | FALSE |  |  | 0 |  | FALSE
QC_PE | 21.09.2026 | 20.12.2026 | 90 | 250-VF300-BQ000-YY004 | Osmometer Q20366 | 1- Qualitätskritisch | Aktiv | 1 | 2 | kurz nach goLive im Durchführ-Zeitraum |  | Monthly | 12 | Kalibrierung | Q-Osmometer | Wescor Vapro (ELITechGroup) | Vapro 5600 | 5600233055 | B250OG01 1.404.01 | 0 |  | FALSE |  |  | 0 |  | FALSE